## ATIVO PERMANENTE
CONTRATO DE GESTÃO DE Nº 141/2018- PRONTO SOCORRO CENTRAL
DEMONSTRATIVO DE BENS PERMANENTES - RESPONSABILIDADE PATRIMONIAL
ATIVO PERMANENTE
Unidade de Negócio: PRONTO SOCORRO CENTRAL
Período de Aquisição - SPDM/PAIS: N/C
CNES: 2716097
Nº BEM PAIS | Nº BEM CONTRATANTE | PROPRIETÁRIO | DESCRIÇÃO FORNECEDOR | DESCRIÇÃO FÍSICA | MARCA | MODELO | SÉRIE | CAPACIDADE | DIMENSÃO | CLASSIFICAÇÃO | LOCAL
903952 | 293599 | SMS - PRAIA GRANDE | NF;0000000230;DT;10/01/2023;OXIMETRO DE PULSO DE MESA ADULTO E INFANTIL C/ DISPLAY COLORIDO DIGITAL 5" | OXIMETRO DE PULSO DE MESA | OXIMETER | G1B | G1B212BR134 | N/C | N/C | ÓTIMO | POSTO DE ENFERMAGEM - 1º ANDAR
903953 | 293600 | SMS - PRAIA GRANDE | NF;0000000230;DT;10/01/2023;OXIMETRO DE PULSO DE MESA ADULTO E INFANTIL C/ DISPLAY COLORIDO DIGITAL 5" | OXIMETRO DE PULSO DE MESA | OXIMETER | G1B | G1B217BR382 | N/C | N/C | ÓTIMO | ADMINISTRAÇÃO - 2º ANDAR
903954 | 293601 | SMS - PRAIA GRANDE | NF;0000000230;DT;10/01/2023;OXIMETRO DE PULSO DE MESA ADULTO E INFANTIL C/ DISPLAY COLORIDO DIGITAL 5" | OXIMETRO DE PULSO DE MESA | OXIMETER | G1B | G1B217BR384 | N/C | N/C | ÓTIMO | EMERGÊNCIA ADULTO
903955 | 293602 | SMS - PRAIA GRANDE | NF;0000000230;DT;10/01/2023;OXIMETRO DE PULSO DE MESA ADULTO E INFANTIL C/ DISPLAY COLORIDO DIGITAL 5" | OXIMETRO DE PULSO DE MESA | OXIMETER | G1B | G1B217BR379 | N/C | N/C | ÓTIMO | ADMINISTRAÇÃO - 2º ANDAR
903956 | 293603 | SMS - PRAIA GRANDE | NF;0000000230;DT;10/01/2023;OXIMETRO DE PULSO DE MESA ADULTO E INFANTIL C/ DISPLAY COLORIDO DIGITAL 5" | OXIMETRO DE PULSO DE MESA | OXIMETER | G1B | G1B212BR136 | N/C | N/C | ÓTIMO | ADMINISTRAÇÃO - 2º ANDAR
903957 | 293604 | SMS - PRAIA GRANDE | NF;0000000230;DT;10/01/2023;OXIMETRO DE PULSO DE MESA ADULTO E INFANTIL C/ DISPLAY COLORIDO DIGITAL 5" | OXIMETRO DE PULSO DE MESA | OXIMETER | G1B | G1B217BR380 | N/C | N/C | ÓTIMO | CLASSIFICAÇÃO DE RISCO
903958 | 293605 | SMS - PRAIA GRANDE | NF;0000000230;DT;10/01/2023;OXIMETRO DE PULSO DE MESA ADULTO E INFANTIL C/ DISPLAY COLORIDO DIGITAL 5" | OXIMETRO DE PULSO DE MESA | OXIMETER | G1B | G1B212BR135 | N/C | N/C | ÓTIMO | ADMINISTRAÇÃO - 2º ANDAR
903959 | 293606 | SMS - PRAIA GRANDE | NF;0000000230;DT;10/01/2023;OXIMETRO DE PULSO DE MESA ADULTO E INFANTIL C/ DISPLAY COLORIDO DIGITAL 5" | OXIMETRO DE PULSO DE MESA | OXIMETER | G1B | G1B217BR378 | N/C | N/C | ÓTIMO | ADMINISTRAÇÃO - 2º ANDAR
903960 | 293607 | SMS - PRAIA GRANDE | NF;0000000230;DT;10/01/2023;OXIMETRO DE PULSO DE MESA ADULTO E INFANTIL C/ DISPLAY COLORIDO DIGITAL 5" | OXIMETRO DE PULSO DE MESA | OXIMETER | G1B | G1B217BR381 | N/C | N/C | ÓTIMO | CLASSIFICAÇÃO DE RISCO INFANTIL - 2º ANDAR
903961 | 293608 | SMS - PRAIA GRANDE | NF;0000000230;DT;10/01/2023;OXIMETRO DE PULSO DE MESA ADULTO E INFANTIL C/ DISPLAY COLORIDO DIGITAL 5" | OXIMETRO DE PULSO DE MESA | OXIMETER | G1B | G1B217BR383 | N/C | N/C | ÓTIMO | CLASSIFICAÇÃO DE RISCO 03
903962 | 293609 | SMS - PRAIA GRANDE | NF;0000000230;DT;10/01/2023;OXIMETRO DE PULSO DE MESA ADULTO E INFANTIL C/ DISPLAY COLORIDO DIGITAL 5" | OXIMETRO DE PULSO DE MESA | OXIMETER | G1B | G1B217BR385 | N/C | N/C | ÓTIMO | RPA
903862 | 293610 | SMS - PRAIA GRANDE | NF;0000000236;DT;31/01/2023;DESFIBRILADOR/CARDIOVERSOR PORTATIL C/ PA ADULTO E INFANTIL C/ CARRO DE TRANSPORTE | DESFIBRILADOR CARDIOVERSOR PORTÁTIL COM CARRO DE TRANSPORTE | PROLIFE | DF8 | S5220802023 | N/C | N/C | ÓTIMO | OBSERVAÇÃO FEMININA
903863 | 293611 | SMS - PRAIA GRANDE | NF;0000000236;DT;31/01/2023;DESFIBRILADOR/CARDIOVERSOR PORTATIL C/ PA ADULTO E INFANTIL C/ CARRO DE TRANSPORTE | DESFIBRILADOR CARDIOVERSOR PORTÁTIL COM CARRO DE TRANSPORTE | PROLIFE | DF8 | S5220802004 | N/C | N/C | ÓTIMO | CENTRO CIRÚRGICO 02
903864 | 293612 | SMS - PRAIA GRANDE | NF;0000000236;DT;31/01/2023;DESFIBRILADOR/CARDIOVERSOR PORTATIL C/ PA ADULTO E INFANTIL C/ CARRO DE TRANSPORTE | DESFIBRILADOR CARDIOVERSOR PORTÁTIL COM CARRO DE TRANSPORTE | PROLIFE | DF8 | S5220802048 | N/C | N/C | ÓTIMO | CENTRO CIRÚRGICO 01
903865 | 293613 | SMS - PRAIA GRANDE | NF;0000000236;DT;31/01/2023;DESFIBRILADOR/CARDIOVERSOR PORTATIL C/ PA ADULTO E INFANTIL C/ CARRO DE TRANSPORTE | DESFIBRILADOR CARDIOVERSOR PORTÁTIL COM CARRO DE TRANSPORTE | PROLIFE | DF8 | S5220802044 | N/C | N/C | ÓTIMO | RPA
903866 | 293614 | SMS - PRAIA GRANDE | NF;0000000236;DT;31/01/2023;DESFIBRILADOR/CARDIOVERSOR PORTATIL C/ PA ADULTO E INFANTIL C/ CARRO DE TRANSPORTE | DESFIBRILADOR CARDIOVERSOR PORTÁTIL COM CARRO DE TRANSPORTE | PROLIFE | DF8 | S5220802013 | N/C | N/C | ÓTIMO | OBSERVAÇÃO MISTA - 2º ANDAR
903867 | 293615 | SMS - PRAIA GRANDE | NF;0000000236;DT;31/01/2023;DESFIBRILADOR/CARDIOVERSOR PORTATIL C/ PA ADULTO E INFANTIL C/ CARRO DE TRANSPORTE | DESFIBRILADOR CARDIOVERSOR PORTÁTIL COM CARRO DE TRANSPORTE | PROLIFE | DF8 | S5220802034 | N/C | N/C | ÓTIMO | OBSERVAÇÃO MASCULINA
903868 | 293616 | SMS - PRAIA GRANDE | NF;0000000236;DT;31/01/2023;DESFIBRILADOR/CARDIOVERSOR PORTATIL C/ PA ADULTO E INFANTIL C/ CARRO DE TRANSPORTE | DESFIBRILADOR CARDIOVERSOR PORTÁTIL COM CARRO DE TRANSPORTE | PROLIFE | DF8 | S5220802039 | N/C | N/C | ÓTIMO | EMERGÊNCIA ADULTO
903869 | 293617 | SMS - PRAIA GRANDE | NF;0000000236;DT;31/01/2023;DESFIBRILADOR/CARDIOVERSOR PORTATIL C/ PA ADULTO E INFANTIL C/ CARRO DE TRANSPORTE | DESFIBRILADOR CARDIOVERSOR PORTÁTIL COM CARRO DE TRANSPORTE | PROLIFE | DF8 | S5220802017 | N/C | N/C | ÓTIMO | EMERGÊNCIA ADULTO
903870 | 293618 | SMS - PRAIA GRANDE | NF;0000000236;DT;31/01/2023;DESFIBRILADOR/CARDIOVERSOR PORTATIL C/ PA ADULTO E INFANTIL C/ CARRO DE TRANSPORTE | DESFIBRILADOR CARDIOVERSOR PORTÁTIL COM CARRO DE TRANSPORTE | PROLIFE | DF8 | S5220802001 | N/C | N/C | ÓTIMO | EMERGÊNCIA PEDIÁTRICA
903871 | 293619 | SMS - PRAIA GRANDE | NF;0000000236;DT;31/01/2023;DESFIBRILADOR/CARDIOVERSOR PORTATIL C/ PA ADULTO E INFANTIL C/ CARRO DE TRANSPORTE | DESFIBRILADOR CARDIOVERSOR PORTÁTIL COM CARRO DE TRANSPORTE | PROLIFE | DF8 | S5220802016 | N/C | N/C | ÓTIMO | OBSERVAÇÃO PEDIÁTRICA
903872 | 293620 | SMS - PRAIA GRANDE | NF;0000000236;DT;31/01/2023;DESFIBRILADOR/CARDIOVERSOR PORTATIL C/ PA ADULTO E INFANTIL C/ CARRO DE TRANSPORTE | DESFIBRILADOR CARDIOVERSOR PORTÁTIL COM CARRO DE TRANSPORTE | PROLIFE | DF8 | S5220802003 | N/C | N/C | ÓTIMO | ADMINISTRAÇÃO - 2º ANDAR
903873 | 293621 | SMS - PRAIA GRANDE | NF;0000000236;DT;31/01/2023;DESFIBRILADOR/CARDIOVERSOR PORTATIL C/ PA ADULTO E INFANTIL C/ CARRO DE TRANSPORTE | DESFIBRILADOR CARDIOVERSOR PORTÁTIL COM CARRO DE TRANSPORTE | PROLIFE | DF8 | S5220802050 | N/C | N/C | ÓTIMO | SALA DE TOMOGRAFIA
903516 | 294065 | SMS - PRAIA GRANDE |  | MOCHO METÁLICO C/ RODIZIOS ESTOFADO EM COURVIN CINZA | N/C | N/C | N/C | N/C | N/C | ÓTIMO | MEDICAÇÃO - 2º ANDAR
903517 | SEM CHAPA | SMS - PRAIA GRANDE |  | MOCHO METÁLICO C/ RODIZIOS ESTOFADO EM COURVIN CINZA | N/C | N/C | N/C | N/C | N/C | ÓTIMO | CENTRO CIRÚRGICO 01
903519 | 294068 | SMS - PRAIA GRANDE |  | MOCHO METÁLICO C/ RODIZIOS ESTOFADO EM COURVIN CINZA | N/C | N/C | N/C | N/C | N/C | ÓTIMO | CENTRO CIRÚRGICO 02
903520 | 294069 | SMS - PRAIA GRANDE |  | MOCHO METÁLICO C/ RODIZIOS ESTOFADO EM COURVIN CINZA | N/C | N/C | N/C | N/C | N/C | ÓTIMO | CENTRO CIRÚRGICO 01
903521 | 294070 | SMS - PRAIA GRANDE |  | MOCHO METÁLICO C/ RODIZIOS ESTOFADO EM COURVIN CINZA | N/C | N/C | N/C | N/C | N/C | ÓTIMO | CENTRO CIRÚRGICO 02
903522 | 294071 | SMS - PRAIA GRANDE |  | MOCHO METÁLICO C/ RODIZIOS ESTOFADO EM COURVIN CINZA | N/C | N/C | N/C | N/C | N/C | ÓTIMO | SALA DE PROCEDIMENTOS
903523 | 293705 | SMS - PRAIA GRANDE | NF;0000021985;DT;06/01/2023;CARRO DE EMERGENCIA C/ 4 GAVETAS/ SUPORTE P/ OXIGENIO/ SUPORTE P/ SORO 600 MM X 800 MM | CARRO DE EMERGÊNCIA C/ 4 GAVETAS E RODÍZIOS C/ SUPORTE DE SORO | SALUTEM | N/C | N/C | N/C | N/C | ÓTIMO | CENTRO CIRÚRGICO 01
903524 | 293706 | SMS - PRAIA GRANDE | NF;0000021985;DT;06/01/2023;CARRO DE EMERGENCIA C/ 4 GAVETAS/ SUPORTE P/ OXIGENIO/ SUPORTE P/ SORO 600 MM X 800 MM | CARRO DE EMERGÊNCIA C/ 4 GAVETAS E RODÍZIOS C/ SUPORTE DE SORO | SALUTEM | N/C | N/C | N/C | N/C | ÓTIMO | CENTRO CIRÚRGICO 02
903525 | 293707 | SMS - PRAIA GRANDE | NF;0000021985;DT;06/01/2023;CARRO DE EMERGENCIA C/ 4 GAVETAS/ SUPORTE P/ OXIGENIO/ SUPORTE P/ SORO 600 MM X 800 MM | CARRO DE EMERGÊNCIA C/ 4 GAVETAS E RODÍZIOS C/ SUPORTE DE SORO | SALUTEM | N/C | N/C | N/C | N/C | ÓTIMO | CONSULTÓRIO FAST TRACK 1
903526 | 293708 | SMS - PRAIA GRANDE | NF;0000021985;DT;06/01/2023;CARRO DE EMERGENCIA C/ 4 GAVETAS/ SUPORTE P/ OXIGENIO/ SUPORTE P/ SORO 600 MM X 800 MM | CARRO DE EMERGÊNCIA C/ 4 GAVETAS E RODÍZIOS C/ SUPORTE DE SORO | SALUTEM | N/C | N/C | N/C | N/C | ÓTIMO | RPA
903527 | 293709 | SMS - PRAIA GRANDE | NF;0000021985;DT;06/01/2023;CARRO DE EMERGENCIA C/ 4 GAVETAS/ SUPORTE P/ OXIGENIO/ SUPORTE P/ SORO 600 MM X 800 MM | CARRO DE EMERGÊNCIA C/ 4 GAVETAS E RODÍZIOS C/ SUPORTE DE SORO | SALUTEM | N/C | N/C | N/C | N/C | ÓTIMO | OBSERVAÇÃO - 2º ANDAR
903528 | 293710 | SMS - PRAIA GRANDE | NF;0000021985;DT;06/01/2023;CARRO DE EMERGENCIA C/ 4 GAVETAS/ SUPORTE P/ OXIGENIO/ SUPORTE P/ SORO 600 MM X 800 MM | CARRO DE EMERGÊNCIA C/ 4 GAVETAS E RODÍZIOS C/ SUPORTE DE SORO | SALUTEM | N/C | N/C | N/C | N/C | ÓTIMO | OBSERVAÇÃO - 2º ANDAR
903529 | 293711 | SMS - PRAIA GRANDE | NF;0000021985;DT;06/01/2023;CARRO DE EMERGENCIA C/ 4 GAVETAS/ SUPORTE P/ OXIGENIO/ SUPORTE P/ SORO 600 MM X 800 MM | CARRO DE EMERGÊNCIA C/ 4 GAVETAS E RODÍZIOS C/ SUPORTE DE SORO | SALUTEM | N/C | N/C | N/C | N/C | ÓTIMO | OBSERVAÇÃO FEMININA
903530 | 293712 | SMS - PRAIA GRANDE | NF;0000021985;DT;06/01/2023;CARRO DE EMERGENCIA C/ 4 GAVETAS/ SUPORTE P/ OXIGENIO/ SUPORTE P/ SORO 600 MM X 800 MM | CARRO DE EMERGÊNCIA C/ 4 GAVETAS E RODÍZIOS C/ SUPORTE DE SORO | SALUTEM | N/C | N/C | N/C | N/C | ÓTIMO | OBSERVAÇÃO MASCULINA
903531 | 293713 | SMS - PRAIA GRANDE | NF;0000021985;DT;06/01/2023;CARRO DE EMERGENCIA C/ 4 GAVETAS/ SUPORTE P/ OXIGENIO/ SUPORTE P/ SORO 600 MM X 800 MM | CARRO DE EMERGÊNCIA C/ 4 GAVETAS E RODÍZIOS C/ SUPORTE DE SORO | SALUTEM | N/C | N/C | N/C | N/C | ÓTIMO | EMERGÊNCIA ADULTO
903532 | 293714 | SMS - PRAIA GRANDE | NF;0000021985;DT;06/01/2023;CARRO DE EMERGENCIA C/ 4 GAVETAS/ SUPORTE P/ OXIGENIO/ SUPORTE P/ SORO 600 MM X 800 MM | CARRO DE EMERGÊNCIA C/ 4 GAVETAS E RODÍZIOS C/ SUPORTE DE SORO | SALUTEM | N/C | N/C | N/C | N/C | ÓTIMO | EMERGÊNCIA ADULTO
903533 | 293715 | SMS - PRAIA GRANDE | NF;0000021985;DT;06/01/2023;CARRO DE EMERGENCIA C/ 4 GAVETAS/ SUPORTE P/ OXIGENIO/ SUPORTE P/ SORO 600 MM X 800 MM | CARRO DE EMERGÊNCIA C/ 4 GAVETAS E RODÍZIOS C/ SUPORTE DE SORO | SALUTEM | N/C | N/C | N/C | N/C | ÓTIMO | EMERGÊNCIA PEDIÁTRICA
903534 | 293716 | SMS - PRAIA GRANDE | NF;0000021985;DT;06/01/2023;CARRO DE EMERGENCIA C/ 4 GAVETAS/ SUPORTE P/ OXIGENIO/ SUPORTE P/ SORO 600 MM X 800 MM | CARRO DE EMERGÊNCIA C/ 4 GAVETAS E RODÍZIOS C/ SUPORTE DE SORO | SALUTEM | N/C | N/C | N/C | N/C | ÓTIMO | TOMOGRAFIA
903923 | 293623 | SMS - PRAIA GRANDE | NF;0000000406;DT;12/01/2023;BALANÇA DIGITAL INFANTIL COM COLCHAO | BALANÇA DIGITAL INFANTIL COM COLCHÃO | BALMAK | ELP-25BB | 52204 | 10 A 25KG | N/C | ÓTIMO | OBSERVAÇÃO INFANTIL - 2º ANDAR
903924 | 293624 | SMS - PRAIA GRANDE | NF;0000000406;DT;12/01/2023;BALANÇA DIGITAL INFANTIL COM COLCHAO | BALANÇA DIGITAL INFANTIL COM COLCHÃO | BALMAK | ELP-25BB | 52206 | 10 A 25KG | N/C | ÓTIMO | CONSULTÓRIO 2 - 2º ANDAR
903925 | 293625 | SMS - PRAIA GRANDE | NF;0000000406;DT;12/01/2023;BALANÇA DIGITAL INFANTIL COM COLCHAO | BALANÇA DIGITAL INFANTIL COM COLCHÃO | BALMAK | ELP-25BB | 52207 | 11 A 25KG | N/C | ÓTIMO | CONSULTÓRIO 1 - 2º ANDAR
903926 | 903926 | SMS - PRAIA GRANDE | NF;0000000406;DT;12/01/2023;BALANÇA DIGITAL INFANTIL COM COLCHAO | BALANÇA DIGITAL INFANTIL COM COLCHÃO | BALMAK | ELP-25BB | 52205 | 12 A 25KG | N/C | ÓTIMO | EMERGÊNCIA PEDIÁTRICA
903927 | 293627 | SMS - PRAIA GRANDE | NF;0000000406;DT;12/01/2023;BALANÇA DIGITAL INFANTIL COM COLCHAO | BALANÇA DIGITAL INFANTIL COM COLCHÃO | BALMAK | ELP-25BB | 52203 | 12 A 25KG | N/C | ÓTIMO | CLASSIFICAÇÃO DE RISCO PEDIÁTRICA
903928 | 293628 | SMS - PRAIA GRANDE | NF;0000000406;DT;12/01/2023;ELETROCARDIOGRAFO C/ 12 CANAIS E 12 DERIVAÇOES C/ 2 CABOS C/ CARRINHO PARA TRANSPORTE | ELETROCARDIÓGRAFO C/ CARRO PARA TRANSPORTE | BIONET | CARDIOCARE2000 | (01) 08809276943538 | N/C | N/C | ÓTIMO | COORD. ENFERMAGEM ADM - 2º ANDAR
903936 | 293636 | SMS - PRAIA GRANDE | NF;0000000406;DT;12/01/2023;SONAR (DETECTOR DE BATIMENTO CARDIACO FETAL) PORTATIL 110/220V DETECCAO APARTIR 10° SEMANA | SONAR DETECTOR FETAL | MD | DOPLEDETA F200 | MFD2DO22012225 | N/C | N/C | ÓTIMO | ADMINISTRAÇÃO - 2º ANDAR
903931 | 293631 | SMS - PRAIA GRANDE | NF;0000000406;DT;12/01/2023;ELETROCARDIOGRAFO C/ 12 CANAIS E 12 DERIVAÇOES C/ 2 CABOS C/ CARRINHO PARA TRANSPORTE | ELETROCARDIÓGRAFO C/ CARRO PARA TRANSPORTE | BIONET | CARDIOCARE2000 | (01)08809276943538 | N/C | N/C | BOM | EMERGÊNCIA ADULTO
903932 | 293632 | SMS - PRAIA GRANDE | NF;0000000406;DT;12/01/2023;ELETROCARDIOGRAFO C/ 12 CANAIS E 12 DERIVAÇOES C/ 2 CABOS C/ CARRINHO PARA TRANSPORTE | ELETROCARDIÓGRAFO C/ CARRO PARA TRANSPORTE | BIONET | CARDIOCARE2000 | (01)08809276943538 | N/C | N/C | RUIM | COORD. ENFERMAGEM ADM - 2º ANDAR
903933 | 293633 | SMS - PRAIA GRANDE | NF;0000000406;DT;12/01/2023;ELETROCARDIOGRAFO C/ 12 CANAIS E 12 DERIVAÇOES C/ 2 CABOS C/ CARRINHO PARA TRANSPORTE | ELETROCARDIÓGRAFO C/ CARRO PARA TRANSPORTE | BIONET | CARDIOCARE2000 | (01)08809276943538 | N/C | N/C | BOM | ARMÁRIO GASOTERAPIA - 3º ANDAR
903934 | 293634 | SMS - PRAIA GRANDE | NF;0000000406;DT;12/01/2023;ELETROCARDIOGRAFO C/ 12 CANAIS E 12 DERIVAÇOES C/ 2 CABOS C/ CARRINHO PARA TRANSPORTE | ELETROCARDIÓGRAFO C/ CARRO PARA TRANSPORTE | BIONET | CARDIOCARE2000 | (01)08809276943538 | N/C | N/C | ÓTIMO | EMERGÊNCIA - LEITO DE DOR TORÁCICA
903935 | 293635 | SMS - PRAIA GRANDE | NF;0000000406;DT;12/01/2023;ELETROCARDIOGRAFO C/ 12 CANAIS E 12 DERIVAÇOES C/ 2 CABOS C/ CARRINHO PARA TRANSPORTE | ELETROCARDIÓGRAFO C/ CARRO PARA TRANSPORTE | BIONET | CARDIOCARE2000 | (01)08809276943538 | N/C | N/C | ÓTIMO | SALA ECG/SUTURA - 1º ANDAR
903965 | 293638 | SMS - PRAIA GRANDE | NF;0000000407;DT;11/01/2023;SERRA ELETRICA PARA GESSO 180W BIVOLT | SERRA ELÉTRICA P/ GESSO | NEVONE | 8PM18000 | 30443 | N/C | N/C | ÓTIMO | SALA DE GESSO
903966 | 293639 | SMS - PRAIA GRANDE | NF;0000000407;DT;11/01/2023;SERRA ELETRICA PARA GESSO 180W BIVOLT | SERRA ELÉTRICA P/ GESSO | NEVONE | 8PM18018 | 30442 | N/C | N/C | ÓTIMO | ADMINISTRAÇÃO - 2º ANDAR
903685 | 293980 | SMS - PRAIA GRANDE | NF;0000001935;DT;16/01/2023;ARQUIVO DE AÇO 4 GAVETAS P/ PASTA SUSPENSA C/ CHAVE 1,33 X 0,47 X 0,70 COR CINZA | ARQUIVO EM AÇO CARBONO C/ 04 GAVETAS | FATTO | N/C | N/C | N/C | N/C | ÓTIMO | ADMINISTRAÇÃO - 2º ANDAR
903686 | 293981 | SMS - PRAIA GRANDE | NF;0000001935;DT;16/01/2023;ARQUIVO DE AÇO 4 GAVETAS P/ PASTA SUSPENSA C/ CHAVE 1,33 X 0,47 X 0,70 COR CINZA | ARQUIVO EM AÇO CARBONO C/ 04 GAVETAS | FATTO | N/C | N/C | N/C | N/C | ÓTIMO | ADMINISTRAÇÃO - 2º ANDAR
903687 | 293982 | SMS - PRAIA GRANDE | NF;0000001935;DT;16/01/2023;ARQUIVO DE AÇO 4 GAVETAS P/ PASTA SUSPENSA C/ CHAVE 1,33 X 0,47 X 0,70 COR CINZA | ARQUIVO EM AÇO CARBONO C/ 04 GAVETAS | FATTO | N/C | N/C | N/C | N/C | ÓTIMO | ADMINISTRAÇÃO - 2º ANDAR
903688 | 293983 | SMS - PRAIA GRANDE | NF;0000001935;DT;16/01/2023;ARQUIVO DE AÇO 4 GAVETAS P/ PASTA SUSPENSA C/ CHAVE 1,33 X 0,47 X 0,70 COR CINZA | ARQUIVO EM AÇO CARBONO C/ 04 GAVETAS | FATTO | N/C | N/C | N/C | N/C | ÓTIMO | RACK TÉRREO
903689 | 293984 | SMS - PRAIA GRANDE | NF;0000001935;DT;16/01/2023;BANCO SEMI SENTADO - BASE TRIANGULAR C/ REGULAGEM DE ALTURA | BANCO ASSENTO EM COURVIM COM REGULAGEM DE ALTURA | N/C | N/C | N/C | N/C | N/C | ÓTIMO | HALL DOS ELEVADORES - TÉRREO
903696 | 293991 | SMS - PRAIA GRANDE | NF;0000001935;DT;16/01/2023;BANCO SEMI SENTADO - BASE TRIANGULAR C/ REGULAGEM DE ALTURA | BANCO ASSENTO EM COURVIM COM REGULAGEM DE ALTURA | N/C | N/C | N/C | N/C | N/C | ÓTIMO | ENTRADA PS P1
903701 | 293996 | SMS - PRAIA GRANDE | NF;0000001936;DT;13/01/2023;SOFA C/ 4 LUGARES REVESTIMENTO EM SUEDE NA COR CINZA 1,80 M X 0,77 CM | SOFÁ 3 LUGARES EM SUEDE NA COR CINZA 180X077 | N/C | N/C | N/C | N/C | N/C | ÓTIMO | SALA DE DESCOMPRESSÃO
903702 | 293997 | SMS - PRAIA GRANDE | NF;0000001936;DT;13/01/2023;SOFA C/ 4 LUGARES REVESTIMENTO EM SUEDE NA COR CINZA 1,80 M X 0,77 CM | SOFÁ 3 LUGARES EM SUEDE NA COR CINZA 180X078 | N/C | N/C | N/C | N/C | N/C | ÓTIMO | SALA DE DESCOMPRESSÃO
903703 | 293998 | SMS - PRAIA GRANDE | NF;0000001936;DT;13/01/2023;SOFA C/ 4 LUGARES REVESTIMENTO EM SUEDE NA COR CINZA 1,80 M X 0,77 CM | SOFÁ 3 LUGARES EM SUEDE NA COR CINZA 180X079 | N/C | N/C | N/C | N/C | N/C | ÓTIMO | SALA DE DESCOMPRESSÃO
903704 | 293999 | SMS - PRAIA GRANDE | NF;0000002713;DT;13/01/2023;SELADORA DE PEDAL 40CM C/ ESTRUTURA DE AÇO TUBULAR POTENCIA DE 120 WATS BIVOLT - UNIDADE | SELADORA DE PEDAL DE AÇO | JR SELADORAS | N/C | N/C | N/C | N/C | REGULAR | CME
903705 | 294000 | SMS - PRAIA GRANDE | NF;0000002713;DT;13/01/2023;SELADORA DE PEDAL 40CM C/ ESTRUTURA DE AÇO TUBULAR POTENCIA DE 120 WATS BIVOLT - UNIDADE | SELADORA DE PEDAL DE AÇO | JR SELADORAS | N/C | N/C | N/C | N/C | REGULAR | CME
903963 | 294130 | SMS - PRAIA GRANDE | NF;0000002695;DT;06/01/2023;ARMARIO BAIXO EM AÇO INOX C/ 2 PORTAS E PRATELEIRA REGULAVEL C: 1,00 M X L: 0,60 CM X 0,82 CM | ARMÁRIO BAIXO EM INOX C/ 2 PORTAS | PANDIM | N/C | N/C | N/C | N/C | ÓTIMO | ADMINISTRAÇÃO - 2º ANDAR
903874 | 293640 | SMS - PRAIA GRANDE | NF;0000002785;DT;02/02/2023;BALANÇA P/ PESAGEM DE RESIDUOS ATE 300 KG - UNIDADE | BALANÇA P/ PESAGEM DE RESÍDUOS | RAMUZA | DP300 | N/C | 300KG | N/C | ÓTIMO | MANUTENÇÃO - TÉRREO
903860 | 294128 | SMS - PRAIA GRANDE | NF;0000002802;DT;26/01/2023;CARRO PLATAFORMA EM AÇO INOX C/ ABA FRONTAL FIXA 500 KG 100 X 60 | CARRO PLATAFORMA EM AÇO INOX C/ ABA FRONTAL FIXA | N/C | N/C | N/C | N/C | N/C | ÓTIMO | ALMOXARIFADO - 2°ANDAR
903861 | 294129 | SMS - PRAIA GRANDE | NF;0000002802;DT;26/01/2023;CARRO PLATAFORMA EM AÇO INOX C/ ABA FRONTAL FIXA 500 KG 100 X 60 | CARRO PLATAFORMA EM AÇO INOX C/ ABA FRONTAL FIXA | N/C | N/C | N/C | N/C | N/C | ÓTIMO | ALMOXARIFADO - 2°ANDAR
SEM CHAPA | SEM CHAPA |  |  | CADEIRA DE RODAS ADULTO EM AÇO CARBONO - 03 | JAGUARIBE | 1632 | N/C | N/C | N/C | RUIM | QUEBRADA - 4º ANDAR
903942 | 293645 | SMS - PRAIA GRANDE | NF;0000003718;DT;11/01/2023;CADEIRA DE RODAS ADULTO EM AÇO CARBONO, DOBRAVEL EM X ENCOSTO ALMOFADADO | CADEIRA DE RODAS ADULTO EM AÇO CARBONO - 01 | JAGUARIBE | 1632 | 2212140051 | N/C | N/C | RUIM | QUEBRADA - 4º ANDAR
903944 | SEM CHAPA | SMS - PRAIA GRANDE | NF;0000003718;DT;11/01/2023;CADEIRA DE RODAS ADULTO EM AÇO CARBONO, DOBRAVEL EM X ENCOSTO ALMOFADADO | CADEIRA DE RODAS ADULTO EM AÇO CARBONO - 08 | JAGUARIBE | 1632 | 2212140050 | N/C | N/C | REGULAR | RECEPÇÃO - 1º ANDAR
903716 | SEM CHAPA | SMS - PRAIA GRANDE | NF;0000012419;DT;17/01/2023;CADEIRA DE BANHO INFANTIL | CADEIRA DE RODAS P/ BANHO INFANTIL | JAGUARIBE | 1615 | N/C | N/C | N/C | ÓTIMO | OBSERVAÇÃO PEDIÁTRICA - 2º ANDAR
903717 | 293663 | SMS - PRAIA GRANDE | NF;0000012419;DT;17/01/2023;CADEIRA DE BANHO INFANTIL | CADEIRA DE RODAS P/ BANHO INFANTIL | JAGUARIBE | 1615 | 2301090886 | N/C | N/C | ÓTIMO | EMERGÊNCIA PEDIÁTRICA
903903 | 293960 | SMS - PRAIA GRANDE | NF;0000003785;DT;10/01/2023;LEITOR LASER DE CODIGO DE BARRAS - SEM FIO - PRETO - 400 DIGITALIZAÇÕES POR SEGUNDO - | LEITOR DE CÓDIGOS DE BARRAS SEM FIO PRETO | DATALOGIC | VC2030 | N/C | G22D68501 | N/C | ÓTIMO | FARMÁCIA
903904 | 293965 | SMS - PRAIA GRANDE | NF;0000003785;DT;10/01/2023;SMART TV LED FULL HD 40 POLEGADAS | SMART TV LED 40 POLEGADAS | PHILCO | TVPTV 40G65RCHLED | 2391960527T415A | 40 POLEGADAS | N/C | ÓTIMO | SALA DE DESCOMPRESSÃO
903905 | 293966 | SMS - PRAIA GRANDE | NF;0000003785;DT;10/01/2023;SMART TV LED FULL HD 40 POLEGADAS | SMART TV LED 40 POLEGADAS | PHILCO | N/C | N/C | N/C | N/C | ÓTIMO | NEP - 3º ANDAR
903906 | 293967 | SMS - PRAIA GRANDE | NF;0000003785;DT;10/01/2023;SMART TV LED FULL HD 40 POLEGADAS | SMART TV LED 40 POLEGADAS | PHILCO | N/C | N/C | N/C | N/C | ÓTIMO | DESCANSO MÉDICO - 3º ANDAR
903907 | 293968 | SMS - PRAIA GRANDE | NF;0000003785;DT;10/01/2023;SMART TV LED FULL HD 40 POLEGADAS | SMART TV LED 40 POLEGADAS | PHILCO | N/C | N/C | N/C | N/C | ÓTIMO | OBSERVAÇÃO MISTA - 2º ANDAR
903908 | 293969 | SMS - PRAIA GRANDE | NF;0000003785;DT;10/01/2023;SMART TV LED FULL HD 40 POLEGADAS | SMART TV LED 40 POLEGADAS | PHILCO | N/C | N/C | N/C | N/C | ÓTIMO | RECEPÇÃO - 1º ANDAR
903909 | 293970 | SMS - PRAIA GRANDE | NF;0000003785;DT;10/01/2023;SMART TV LED FULL HD 40 POLEGADAS | SMART TV LED 40 POLEGADAS | PHILCO | N/C | N/C | N/C | N/C | ÓTIMO | RACK - 1º ANDAR
903910 | 293971 | SMS - PRAIA GRANDE | NF;0000003785;DT;10/01/2023;SMART TV LED FULL HD 40 POLEGADAS | SMART TV LED 40 POLEGADAS | PHILCO | N/C | N/C | N/C | N/C | ÓTIMO | HALL DE ESPERA - 1º ANDAR
903911 | 293972 | SMS - PRAIA GRANDE | NF;0000003785;DT;10/01/2023;SMART TV LED FULL HD 40 POLEGADAS | SMART TV LED 40 POLEGADAS | PHILCO | N/C | N/C | N/C | N/C | ÓTIMO | OBSERVAÇÃO MASCULINA
903912 | 293973 | SMS - PRAIA GRANDE | NF;0000003785;DT;10/01/2023;SMART TV LED FULL HD 40 POLEGADAS | SMART TV LED 40 POLEGADAS | PHILCO | N/C | N/C | N/C | N/C | ÓTIMO | OBSERVAÇÃO FEMININA
903913 | 293974 | SMS - PRAIA GRANDE | NF;0000003785;DT;10/01/2023;SMART TV LED FULL HD 40 POLEGADAS | SMART TV LED 40 POLEGADAS | PHILCO | N/C | N/C | N/C | N/C | ÓTIMO | EMERGÊNCIA ADULTO
903914 | 293975 | SMS - PRAIA GRANDE | NF;0000003785;DT;10/01/2023;SMART TV LED FULL HD 40 POLEGADAS | SMART TV LED 40 POLEGADAS | PHILCO | N/C | N/C | N/C | N/C | ÓTIMO | RECEPÇÃO TRAUMATOLOGIA
903915 | 293976 | SMS - PRAIA GRANDE | NF;0000003785;DT;10/01/2023;SMART TV LED FULL HD 40 POLEGADAS | SMART TV LED 40 POLEGADAS | PHILCO | N/C | N/C | N/C | N/C | ÓTIMO | CONFORTO MÉDICO TÉRREO
903916 | 293977 | SMS - PRAIA GRANDE | NF;0000003785;DT;10/01/2023;SMART TV LED FULL HD 40 POLEGADAS | SMART TV LED 40 POLEGADAS | PHILCO | N/C | N/C | N/C | N/C | ÓTIMO | RECEPÇÃO - 2º ANDAR
903917 | 293978 | SMS - PRAIA GRANDE | NF;0000003785;DT;10/01/2023;SMART TV LED FULL HD 40 POLEGADAS | SMART TV LED 40 POLEGADAS | PHILCO | N/C | N/C | N/C | N/C | ÓTIMO | OBSERVAÇÃO MASCULINA
903918 | 293979 | SMS - PRAIA GRANDE | NF;0000003785;DT;10/01/2023;SMART TV LED HD 4K 65" POLEGADAS | SMART TV LED 65 POLEGADAS | PHILIPS | N/C | N/C | N/C | N/C | ÓTIMO | REFEITÓRIO
903839 | 294001 | SMS - PRAIA GRANDE | NF;0000007182;DT;23/01/2023;BELICHE EM MADEIRA C/ ENCAIXE 2,02 M X 1,63 M X 0,98 M P/ 130KG | BELICHE EM MADEIRA | N/C | N/C | N/C | 130 KG | N/C | ÓTIMO | DESCANSO MÉDICO - 3º ANDAR
903841 | 294003 | SMS - PRAIA GRANDE | NF;0000007182;DT;23/01/2023;BELICHE EM MADEIRA C/ ENCAIXE 2,02 M X 1,63 M X 0,98 M P/ 130KG | BELICHE EM MADEIRA | N/C | N/C | N/C | 130 KG | N/C | ÓTIMO | DESCANSO MÉDICO - 3º ANDAR
903843 | 294005 | SMS - PRAIA GRANDE | NF;0000007182;DT;23/01/2023;BELICHE EM MADEIRA C/ ENCAIXE 2,02 M X 1,63 M X 0,98 M P/ 130KG | BELICHE EM MADEIRA | N/C | N/C | N/C | 130 KG | N/C | ÓTIMO | DESCANSO MÉDICO - 3º ANDAR
903846 | 294008 | SMS - PRAIA GRANDE | NF;0000007182;DT;23/01/2023;BELICHE EM MADEIRA C/ ENCAIXE 2,02 M X 1,63 M X 0,98 M P/ 130KG | BELICHE EM MADEIRA | N/C | N/C | N/C | 130 KG | N/C | ÓTIMO | DESCANSO MÉDICO - 3º ANDAR
903847 | 294009 | SMS - PRAIA GRANDE | NF;0000007182;DT;23/01/2023;BELICHE EM MADEIRA C/ ENCAIXE 2,02 M X 1,63 M X 0,98 M P/ 130KG | BELICHE EM MADEIRA | N/C | N/C | N/C | 130 KG | N/C | ÓTIMO | DESCANSO MÉDICO - 3º ANDAR
903848 | 294010 | SMS - PRAIA GRANDE | NF;0000007182;DT;23/01/2023;BELICHE EM MADEIRA C/ ENCAIXE 2,02 M X 1,63 M X 0,98 M P/ 130KG | BELICHE EM MADEIRA | N/C | N/C | N/C | 130 KG | N/C | ÓTIMO | CONFORTO MÉDICO TÉRREO
903849 | 294011 | SMS - PRAIA GRANDE | NF;0000007182;DT;23/01/2023;BELICHE EM MADEIRA C/ ENCAIXE 2,02 M X 1,63 M X 0,98 M P/ 130KG | BELICHE EM MADEIRA | N/C | N/C | N/C | 130 KG | N/C | ÓTIMO | CONFORTO MÉDICO TÉRREO
903850 | 294012 | SMS - PRAIA GRANDE | NF;0000007182;DT;23/01/2023;CADEIRA EXECUTIVA GIRATORIA COM BRAÇO - ATE 150 KG PRETA ENCOSTO ERGONOMICO | CADEIRA GIRATÓRIA ESTOFADO EM COURVIN PRETO C/ BRAÇOS E RODIZIOS | FM ESCRITÓRIO | N/C | N/C | N/C | N/C | BOM | CONSULTÓRIO 4 - 1º ANDAR
903851 | 294013 | SMS - PRAIA GRANDE | NF;0000007182;DT;23/01/2023;CADEIRA EXECUTIVA GIRATORIA COM BRAÇO - ATE 150 KG PRETA ENCOSTO ERGONOMICO | CADEIRA GIRATÓRIA ESTOFADO EM COURVIN PRETO C/ BRAÇOS E RODIZIOS | FM ESCRITÓRIO | N/C | N/C | N/C | N/C | BOM | ADMINISTRAÇÃO - 2º ANDAR
903852 | 294014 | SMS - PRAIA GRANDE | NF;0000007182;DT;23/01/2023;CADEIRA EXECUTIVA GIRATORIA COM BRAÇO - ATE 150 KG PRETA ENCOSTO ERGONOMICO | CADEIRA GIRATÓRIA ESTOFADO EM COURVIN PRETO C/ BRAÇOS E RODIZIOS | FM ESCRITÓRIO | N/C | N/C | N/C | N/C | BOM | EMERGÊNCIA PEDIÁTRICA
903853 | 294015 | SMS - PRAIA GRANDE | NF;0000007182;DT;23/01/2023;CADEIRA EXECUTIVA GIRATORIA COM BRAÇO - ATE 150 KG PRETA ENCOSTO ERGONOMICO | CADEIRA GIRATÓRIA ESTOFADO EM COURVIN PRETO C/ BRAÇOS E RODIZIOS | FM ESCRITÓRIO | N/C | N/C | N/C | N/C | BOM | ADMINISTRAÇÃO - 2º ANDAR
903854 | 294016 | SMS - PRAIA GRANDE | NF;0000007182;DT;23/01/2023;CADEIRA EXECUTIVA GIRATORIA COM BRAÇO - ATE 150 KG PRETA ENCOSTO ERGONOMICO | CADEIRA GIRATÓRIA ESTOFADO EM COURVIN PRETO C/ BRAÇOS E RODIZIOS | FM ESCRITÓRIO | N/C | N/C | N/C | N/C | REGULAR | POSTO DE ENFERMAGEM - 2º ANDAR
903857 | 294019 | SMS - PRAIA GRANDE | NF;0000007182;DT;23/01/2023;CADEIRA EXECUTIVA GIRATORIA COM BRAÇO - ATE 150 KG PRETA ENCOSTO ERGONOMICO | CADEIRA GIRATÓRIA ESTOFADO EM COURVIN PRETO C/ BRAÇOS E RODIZIOS | FM ESCRITÓRIO | N/C | N/C | N/C | N/C | BOM | EMERGÊNCIA ADULTO
903858 | 294020 | SMS - PRAIA GRANDE | NF;0000007182;DT;23/01/2023;MESA DE REUNIAO REDONDA 1,20M X 0,74CM NA COR CINZA | MESA REDONDA P/ REUNIÕES C/ ESTR. METÁLICA E TAMPO EM FÓRMICA | N/C | N/C | N/C | N/C | N/C | ÓTIMO | SAD - 3° ANDAR
903859 | 294021 | SMS - PRAIA GRANDE | NF;0000007182;DT;23/01/2023;MESA DE REUNIAO REDONDA 1,20M X 0,74CM NA COR CINZA | MESA REDONDA P/ REUNIÕES C/ ESTR. METÁLICA E TAMPO EM FÓRMICA | N/C | N/C | N/C | N/C | N/C | ÓTIMO | SALA SESAP 3º ANDAR
903708 | 293654 | SMS - PRAIA GRANDE | NF;0000012418;DT;17/01/2023;BALANÇA ANTROPOMETRICA ADULTO DIGITAL ATÉ 200 KG | BALANÇA ANTROPOMÉTRICA DIGITAL ATÉ 200KG | BALMAK | BK-200F | 17543 | 200KG | N/C | ÓTIMO | CONSULTÓRIO 2 - 2º ANDAR
903709 | 293655 | SMS - PRAIA GRANDE | NF;0000012418;DT;17/01/2023;BALANÇA ANTROPOMETRICA ADULTO DIGITAL ATÉ 200 KG | BALANÇA ANTROPOMÉTRICA DIGITAL ATÉ 200KG | BALMAK | BK-200F | 17541 | 200KG | N/C | ÓTIMO | CONSULTÓRIO 1 - 2º ANDAR
903710 | 293656 | SMS - PRAIA GRANDE | NF;0000012418;DT;17/01/2023;BALANÇA ANTROPOMETRICA ADULTO DIGITAL ATÉ 200 KG | BALANÇA ANTROPOMÉTRICA DIGITAL ATÉ 200KG | BALMAK | BK-200F | 17544 | 200KG | N/C | ÓTIMO | CONSULTÓRIO 2 - 1º ANDAR
903711 | 293657 | SMS - PRAIA GRANDE | NF;0000012418;DT;17/01/2023;BALANÇA ANTROPOMETRICA ADULTO DIGITAL ATÉ 200 KG | BALANÇA ANTROPOMÉTRICA DIGITAL ATÉ 200KG | BALMAK | BK-200F | 17539 | 200KG | N/C | ÓTIMO | CONSULTÓRIO 1 - 1º ANDAR
903712 | 293658 | SMS - PRAIA GRANDE | NF;0000012418;DT;17/01/2023;BALANÇA ANTROPOMETRICA ADULTO DIGITAL ATÉ 200 KG | BALANÇA ANTROPOMÉTRICA DIGITAL ATÉ 200KG | BALMAK | BK-200F | 17540 | 200KG | N/C | ÓTIMO | CONSULTÓRIO 3 - 1º ANDAR
903713 | 293659 | SMS - PRAIA GRANDE | NF;0000012418;DT;17/01/2023;BALANÇA ANTROPOMETRICA ADULTO DIGITAL ATÉ 200 KG | BALANÇA ANTROPOMÉTRICA DIGITAL ATÉ 200KG | BALMAK | BK-200F | 17545 | 200KG | N/C | ÓTIMO | CLASSIFICAÇÃO DE RISCO 01
903714 | 293660 | SMS - PRAIA GRANDE | NF;0000012418;DT;17/01/2023;BALANÇA ANTROPOMETRICA ADULTO DIGITAL ATÉ 200 KG | BALANÇA ANTROPOMÉTRICA DIGITAL ATÉ 200KG | BALMAK | BK-200F | 17546 | 200KG | N/C | ÓTIMO | CLASSIFICAÇÃO DE RISCO 02
903715 | 293661 | SMS - PRAIA GRANDE | NF;0000012418;DT;17/01/2023;BALANÇA ANTROPOMETRICA ADULTO DIGITAL ATÉ 200 KG | BALANÇA ANTROPOMÉTRICA DIGITAL ATÉ 200KG | BALMAK | BK-200F | 17542 | 200KG | N/C | BOM | SEM USO - 4º ANDAR
903949 | 293652 | SMS - PRAIA GRANDE | NF;0000003718;DT;11/01/2023;CADEIRA DE RODAS P/ OBESO 230 KG EM AÇO CARBONO, DOBRAVEL EM X ENCOSTO ALMOFADADO | CADEIRA DE RODAS P/ OBESO EM AÇO CARBONO - 02 | JAGUARIBE | 3486 | 2212140379 | 230KG | N/C | RUIM | QUEBRADA - 4º ANDAR
903948 | 293651 | SMS - PRAIA GRANDE | NF;0000003718;DT;11/01/2023;CADEIRA DE RODAS P/ OBESO 230 KG EM AÇO CARBONO, DOBRAVEL EM X ENCOSTO ALMOFADADO | CADEIRA DE RODAS P/ OBESO EM AÇO CARBONO - 06 | JAGUARIBE | 3485 | 2212140385 | 230KG | N/C | REGULAR | CORREDOR OBSERVAÇÃO MISTA - 2º ANDAR
903718 | 293664 | SMS - PRAIA GRANDE | NF;0000012419;DT;17/01/2023;CADEIRA DE RODAS INFANTIL EM AÇO CARBONO, DOBRAVEL EM X ENCOSTO ALMOFADADO | CADEIRA DE RODAS INFANTIL EM AÇO CARBONO | JAGUARIBE | 1052 | 2212140876 | N/C | N/C | ÓTIMO | EMERGÊNCIA PEDIÁTRICA
903719 | 293665 | SMS - PRAIA GRANDE | NF;0000012419;DT;17/01/2023;CADEIRA DE RODAS INFANTIL EM AÇO CARBONO, DOBRAVEL EM X ENCOSTO ALMOFADADO | CADEIRA DE RODAS INFANTIL EM AÇO CARBONO | JAGUARIBE | 1052 | 2212140877 | N/C | N/C | ÓTIMO | EMERGÊNCIA PEDIÁTRICA
903898 | 293669 | SMS - PRAIA GRANDE | NF;0000018439;DT;11/01/2023;FOCO CIRURGICO DE TETO C/ LAMPADAS MAX. 120.000 LUX TAM 100 X 70 X 200 50/60 HZ BIVOLT | FOCO CIRÚRGICO DE TETO | GRUPO KSS | SKYLED 120 | N/C | N/C | N/C | ÓTIMO | CENTRO CIRÚRGICO 02
903895 | 293670 | SMS - PRAIA GRANDE | NF;0000019663;DT;10/01/2023;VENTILADOR PULMONAR P TRANSPORTE PRESSOMETRICO E VOLUMETRICO C/ TELA 5'' | VENTILADOR PULMONAR PARA TRANSPORTE | MAGNAMED | OXYMAG | 17289 | N/C | N/C | ÓTIMO | ARMÁRIO ENFERMAGEM - 3º ANDAR
903896 | 293671 | SMS - PRAIA GRANDE | NF;0000019663;DT;10/01/2023;VENTILADOR PULMONAR P TRANSPORTE PRESSOMETRICO E VOLUMETRICO C/ TELA 5'' | VENTILADOR PULMONAR PARA TRANSPORTE | MAGNAMED | OXYMAG | 17321 | N/C | N/C | ÓTIMO | ARMÁRIO ENFERMAGEM - 3º ANDAR
903897 | 293672 | SMS - PRAIA GRANDE | NF;0000019663;DT;10/01/2023;VENTILADOR PULMONAR P TRANSPORTE PRESSOMETRICO E VOLUMETRICO C/ TELA 5'' | VENTILADOR PULMONAR PARA TRANSPORTE | MAGNAMED | OXYMAG | 17300 | N/C | N/C | ÓTIMO | EMERGÊNCIA ADULTO
903443 | 294024 | SMS - PRAIA GRANDE | NF;0000020189;DT;16/01/2023;MESA DE REFEIÇAO C/ 1 PORTA E 1 GAVETA E PRATELEIRA 0,80CM X 0,40CM X 0,23CM NA COR CINZA - UNIDADE | MESA DE CABECEIRA P/ REFEIÇÃO EM FÓRMICA C/ 01 PORTA 01 GAVETA E RODIZIOS | RC MOVEIS | N/C | N/C | N/C | 50X40X75 | ÓTIMO | OBSERVAÇÃO - 2º ANDAR
903444 | 294025 | SMS - PRAIA GRANDE | NF;0000020189;DT;16/01/2023;MESA DE REFEIÇAO C/ 1 PORTA E 1 GAVETA E PRATELEIRA 0,80CM X 0,40CM X 0,23CM NA COR CINZA - UNIDADE | MESA DE CABECEIRA P/ REFEIÇÃO EM FÓRMICA C/ 01 PORTA 01 GAVETA E RODIZIOS | RC MOVEIS | N/C | N/C | N/C | 50X40X75 | ÓTIMO | ADMINISTRAÇÃO - 2º ANDAR
903445 | 294026 | SMS - PRAIA GRANDE | NF;0000020189;DT;16/01/2023;MESA DE REFEIÇAO C/ 1 PORTA E 1 GAVETA E PRATELEIRA 0,80CM X 0,40CM X 0,23CM NA COR CINZA - UNIDADE | MESA DE CABECEIRA P/ REFEIÇÃO EM FÓRMICA C/ 01 PORTA 01 GAVETA E RODIZIOS | RC MOVEIS | N/C | N/C | N/C | 50X40X75 | ÓTIMO | INALAÇÃO - 2º ANDAR
903446 | 294027 | SMS - PRAIA GRANDE | NF;0000020189;DT;16/01/2023;MESA DE REFEIÇAO C/ 1 PORTA E 1 GAVETA E PRATELEIRA 0,80CM X 0,40CM X 0,23CM NA COR CINZA - UNIDADE | MESA DE CABECEIRA P/ REFEIÇÃO EM FÓRMICA C/ 01 PORTA 01 GAVETA E RODIZIOS | RC MOVEIS | N/C | N/C | N/C | 50X40X75 | ÓTIMO | OBSERVAÇÃO MISTA - 2º ANDAR
903447 | 294028 | SMS - PRAIA GRANDE | NF;0000020189;DT;16/01/2023;MESA DE REFEIÇAO C/ 1 PORTA E 1 GAVETA E PRATELEIRA 0,80CM X 0,40CM X 0,23CM NA COR CINZA - UNIDADE | MESA DE CABECEIRA P/ REFEIÇÃO EM FÓRMICA C/ 01 PORTA 01 GAVETA E RODIZIOS | RC MOVEIS | N/C | N/C | N/C | 50X40X75 | ÓTIMO | OBSERVAÇÃO MISTA - 2º ANDAR
903448 | 294029 | SMS - PRAIA GRANDE | NF;0000020189;DT;16/01/2023;MESA DE REFEIÇAO C/ 1 PORTA E 1 GAVETA E PRATELEIRA 0,80CM X 0,40CM X 0,23CM NA COR CINZA - UNIDADE | MESA DE CABECEIRA P/ REFEIÇÃO EM FÓRMICA C/ 01 PORTA 01 GAVETA E RODIZIOS | RC MOVEIS | N/C | N/C | N/C | 50X40X75 | ÓTIMO | CAMAREIRAS - 2º ANDAR
903449 | 294030 | SMS - PRAIA GRANDE | NF;0000020189;DT;16/01/2023;MESA DE REFEIÇAO C/ 1 PORTA E 1 GAVETA E PRATELEIRA 0,80CM X 0,40CM X 0,23CM NA COR CINZA - UNIDADE | MESA DE CABECEIRA P/ REFEIÇÃO EM FÓRMICA C/ 01 PORTA 01 GAVETA E RODIZIOS | RC MOVEIS | N/C | N/C | N/C | 50X40X75 | ÓTIMO | ADMINISTRAÇÃO - 2º ANDAR
903450 | 294031 | SMS - PRAIA GRANDE | NF;0000020189;DT;16/01/2023;MESA DE REFEIÇAO C/ 1 PORTA E 1 GAVETA E PRATELEIRA 0,80CM X 0,40CM X 0,23CM NA COR CINZA - UNIDADE | MESA DE CABECEIRA P/ REFEIÇÃO EM FÓRMICA C/ 01 PORTA 01 GAVETA E RODIZIOS | RC MOVEIS | N/C | N/C | N/C | 50X40X75 | ÓTIMO | OBSERVAÇÃO MISTA - 2º ANDAR
903451 | 294032 | SMS - PRAIA GRANDE | NF;0000020189;DT;16/01/2023;MESA DE REFEIÇAO C/ 1 PORTA E 1 GAVETA E PRATELEIRA 0,80CM X 0,40CM X 0,23CM NA COR CINZA - UNIDADE | MESA DE CABECEIRA P/ REFEIÇÃO EM FÓRMICA C/ 01 PORTA 01 GAVETA E RODIZIOS | RC MOVEIS | N/C | N/C | N/C | 50X40X75 | ÓTIMO | OBSERVAÇÃO MISTA - 2º ANDAR
903452 | 294033 | SMS - PRAIA GRANDE | NF;0000020189;DT;16/01/2023;MESA DE REFEIÇAO C/ 1 PORTA E 1 GAVETA E PRATELEIRA 0,80CM X 0,40CM X 0,23CM NA COR CINZA - UNIDADE | MESA DE CABECEIRA P/ REFEIÇÃO EM FÓRMICA C/ 01 PORTA 01 GAVETA E RODIZIOS | RC MOVEIS | N/C | N/C | N/C | 50X40X75 | ÓTIMO | OBSERVAÇÃO MISTA - 2º ANDAR
903453 | 294034 | SMS - PRAIA GRANDE | NF;0000020189;DT;16/01/2023;MESA DE REFEIÇAO C/ 1 PORTA E 1 GAVETA E PRATELEIRA 0,80CM X 0,40CM X 0,23CM NA COR CINZA - UNIDADE | MESA DE CABECEIRA P/ REFEIÇÃO EM FÓRMICA C/ 01 PORTA 01 GAVETA E RODIZIOS | RC MOVEIS | N/C | N/C | N/C | 50X40X75 | ÓTIMO | ISOLAMENTO - 2º ANDAR
903454 | 294035 | SMS - PRAIA GRANDE | NF;0000020189;DT;16/01/2023;MESA DE REFEIÇAO C/ 1 PORTA E 1 GAVETA E PRATELEIRA 0,80CM X 0,40CM X 0,23CM NA COR CINZA - UNIDADE | MESA DE CABECEIRA P/ REFEIÇÃO EM FÓRMICA C/ 01 PORTA 01 GAVETA E RODIZIOS | RC MOVEIS | N/C | N/C | N/C | 50X40X75 | ÓTIMO | RPA
903455 | 294036 | SMS - PRAIA GRANDE | NF;0000020189;DT;16/01/2023;MESA DE REFEIÇAO C/ 1 PORTA E 1 GAVETA E PRATELEIRA 0,80CM X 0,40CM X 0,23CM NA COR CINZA - UNIDADE | MESA DE CABECEIRA P/ REFEIÇÃO EM FÓRMICA C/ 01 PORTA 01 GAVETA E RODIZIOS | RC MOVEIS | N/C | N/C | N/C | 50X40X75 | ÓTIMO | RPA
903456 | 294037 | SMS - PRAIA GRANDE | NF;0000020189;DT;16/01/2023;MESA DE REFEIÇAO C/ 1 PORTA E 1 GAVETA E PRATELEIRA 0,80CM X 0,40CM X 0,23CM NA COR CINZA - UNIDADE | MESA DE CABECEIRA P/ REFEIÇÃO EM FÓRMICA C/ 01 PORTA 01 GAVETA E RODIZIOS | RC MOVEIS | N/C | N/C | N/C | 50X40X75 | ÓTIMO | RPA
903457 | 294038 | SMS - PRAIA GRANDE | NF;0000020189;DT;16/01/2023;MESA DE REFEIÇAO C/ 1 PORTA E 1 GAVETA E PRATELEIRA 0,80CM X 0,40CM X 0,23CM NA COR CINZA - UNIDADE | MESA DE CABECEIRA P/ REFEIÇÃO EM FÓRMICA C/ 01 PORTA 01 GAVETA E RODIZIOS | RC MOVEIS | N/C | N/C | N/C | 50X40X75 | ÓTIMO | ISOLAMENTO - 1º ANDAR
903458 | 294039 | SMS - PRAIA GRANDE | NF;0000020189;DT;16/01/2023;MESA DE REFEIÇAO C/ 1 PORTA E 1 GAVETA E PRATELEIRA 0,80CM X 0,40CM X 0,23CM NA COR CINZA - UNIDADE | MESA DE CABECEIRA P/ REFEIÇÃO EM FÓRMICA C/ 01 PORTA 01 GAVETA E RODIZIOS | RC MOVEIS | N/C | N/C | N/C | 50X40X75 | ÓTIMO | OBSERVAÇÃO FEMININA
903459 | 294040 | SMS - PRAIA GRANDE | NF;0000020189;DT;16/01/2023;MESA DE REFEIÇAO C/ 1 PORTA E 1 GAVETA E PRATELEIRA 0,80CM X 0,40CM X 0,23CM NA COR CINZA - UNIDADE | MESA DE CABECEIRA P/ REFEIÇÃO EM FÓRMICA C/ 01 PORTA 01 GAVETA E RODIZIOS | RC MOVEIS | N/C | N/C | N/C | 50X40X75 | ÓTIMO | OBSERVAÇÃO FEMININA
903460 | 294041 | SMS - PRAIA GRANDE | NF;0000020189;DT;16/01/2023;MESA DE REFEIÇAO C/ 1 PORTA E 1 GAVETA E PRATELEIRA 0,80CM X 0,40CM X 0,23CM NA COR CINZA - UNIDADE | MESA DE CABECEIRA P/ REFEIÇÃO EM FÓRMICA C/ 01 PORTA 01 GAVETA E RODIZIOS | RC MOVEIS | N/C | N/C | N/C | 50X40X75 | ÓTIMO | OBSERVAÇÃO FEMININA
903461 | 294042 | SMS - PRAIA GRANDE | NF;0000020189;DT;16/01/2023;MESA DE REFEIÇAO C/ 1 PORTA E 1 GAVETA E PRATELEIRA 0,80CM X 0,40CM X 0,23CM NA COR CINZA - UNIDADE | MESA DE CABECEIRA P/ REFEIÇÃO EM FÓRMICA C/ 01 PORTA 01 GAVETA E RODIZIOS | RC MOVEIS | N/C | N/C | N/C | 50X40X75 | ÓTIMO | OBSERVAÇÃO FEMININA
903462 | 294043 | SMS - PRAIA GRANDE | NF;0000020189;DT;16/01/2023;MESA DE REFEIÇAO C/ 1 PORTA E 1 GAVETA E PRATELEIRA 0,80CM X 0,40CM X 0,23CM NA COR CINZA - UNIDADE | MESA DE CABECEIRA P/ REFEIÇÃO EM FÓRMICA C/ 01 PORTA 01 GAVETA E RODIZIOS | RC MOVEIS | N/C | N/C | N/C | 50X40X75 | ÓTIMO | OBSERVAÇÃO FEMININA
903463 | 294044 | SMS - PRAIA GRANDE | NF;0000020189;DT;16/01/2023;MESA DE REFEIÇAO C/ 1 PORTA E 1 GAVETA E PRATELEIRA 0,80CM X 0,40CM X 0,23CM NA COR CINZA - UNIDADE | MESA DE CABECEIRA P/ REFEIÇÃO EM FÓRMICA C/ 01 PORTA 01 GAVETA E RODIZIOS | RC MOVEIS | N/C | N/C | N/C | 50X40X75 | ÓTIMO | OBSERVAÇÃO FEMININA
903464 | 294045 | SMS - PRAIA GRANDE | NF;0000020189;DT;16/01/2023;MESA DE REFEIÇAO C/ 1 PORTA E 1 GAVETA E PRATELEIRA 0,80CM X 0,40CM X 0,23CM NA COR CINZA - UNIDADE | MESA DE CABECEIRA P/ REFEIÇÃO EM FÓRMICA C/ 01 PORTA 01 GAVETA E RODIZIOS | RC MOVEIS | N/C | N/C | N/C | 50X40X75 | ÓTIMO | OBSERVAÇÃO MASCULINA
903465 | 294046 | SMS - PRAIA GRANDE | NF;0000020189;DT;16/01/2023;MESA DE REFEIÇAO C/ 1 PORTA E 1 GAVETA E PRATELEIRA 0,80CM X 0,40CM X 0,23CM NA COR CINZA - UNIDADE | MESA DE CABECEIRA P/ REFEIÇÃO EM FÓRMICA C/ 01 PORTA 01 GAVETA E RODIZIOS | RC MOVEIS | N/C | N/C | N/C | 50X40X75 | ÓTIMO | OBSERVAÇÃO MASCULINA
903466 | 294047 | SMS - PRAIA GRANDE | NF;0000020189;DT;16/01/2023;MESA DE REFEIÇAO C/ 1 PORTA E 1 GAVETA E PRATELEIRA 0,80CM X 0,40CM X 0,23CM NA COR CINZA - UNIDADE | MESA DE CABECEIRA P/ REFEIÇÃO EM FÓRMICA C/ 01 PORTA 01 GAVETA E RODIZIOS | RC MOVEIS | N/C | N/C | N/C | 50X40X75 | ÓTIMO | OBSERVAÇÃO MASCULINA
903467 | 294048 | SMS - PRAIA GRANDE | NF;0000020189;DT;16/01/2023;MESA DE REFEIÇAO C/ 1 PORTA E 1 GAVETA E PRATELEIRA 0,80CM X 0,40CM X 0,23CM NA COR CINZA - UNIDADE | MESA DE CABECEIRA P/ REFEIÇÃO EM FÓRMICA C/ 01 PORTA 01 GAVETA E RODIZIOS | RC MOVEIS | N/C | N/C | N/C | 50X40X75 | ÓTIMO | OBSERVAÇÃO MASCULINA
903468 | 294049 | SMS - PRAIA GRANDE | NF;0000020189;DT;16/01/2023;MESA DE REFEIÇAO C/ 1 PORTA E 1 GAVETA E PRATELEIRA 0,80CM X 0,40CM X 0,23CM NA COR CINZA - UNIDADE | MESA DE CABECEIRA P/ REFEIÇÃO EM FÓRMICA C/ 01 PORTA 01 GAVETA E RODIZIOS | RC MOVEIS | N/C | N/C | N/C | 50X40X75 | ÓTIMO | OBSERVAÇÃO MASCULINA
903469 | 294050 | SMS - PRAIA GRANDE | NF;0000020189;DT;16/01/2023;MESA DE REFEIÇAO C/ 1 PORTA E 1 GAVETA E PRATELEIRA 0,80CM X 0,40CM X 0,23CM NA COR CINZA - UNIDADE | MESA DE CABECEIRA P/ REFEIÇÃO EM FÓRMICA C/ 01 PORTA 01 GAVETA E RODIZIOS | RC MOVEIS | N/C | N/C | N/C | 50X40X75 | ÓTIMO | OBSERVAÇÃO MASCULINA
903470 | 294051 | SMS - PRAIA GRANDE | NF;0000020189;DT;16/01/2023;MESA DE REFEIÇAO C/ 1 PORTA E 1 GAVETA E PRATELEIRA 0,80CM X 0,40CM X 0,23CM NA COR CINZA - UNIDADE | MESA DE CABECEIRA P/ REFEIÇÃO EM FÓRMICA C/ 01 PORTA 01 GAVETA E RODIZIOS | RC MOVEIS | N/C | N/C | N/C | 50X40X75 | ÓTIMO | OBSERVAÇÃO MASCULINA
903471 | 294052 | SMS - PRAIA GRANDE | NF;0000020189;DT;16/01/2023;MESA DE REFEIÇAO C/ 1 PORTA E 1 GAVETA E PRATELEIRA 0,80CM X 0,40CM X 0,23CM NA COR CINZA - UNIDADE | MESA DE CABECEIRA P/ REFEIÇÃO EM FÓRMICA C/ 01 PORTA 01 GAVETA E RODIZIOS | RC MOVEIS | N/C | N/C | N/C | 50X40X75 | ÓTIMO | EMERGÊNCIA ADULTO
903472 | 294053 | SMS - PRAIA GRANDE | NF;0000020189;DT;16/01/2023;MESA DE REFEIÇAO C/ 1 PORTA E 1 GAVETA E PRATELEIRA 0,80CM X 0,40CM X 0,23CM NA COR CINZA - UNIDADE | MESA DE CABECEIRA P/ REFEIÇÃO EM FÓRMICA C/ 01 PORTA 01 GAVETA E RODIZIOS | RC MOVEIS | N/C | N/C | N/C | 50X40X75 | ÓTIMO | EMERGÊNCIA ADULTO
903473 | 294054 | SMS - PRAIA GRANDE | NF;0000020189;DT;16/01/2023;MESA DE REFEIÇAO C/ 1 PORTA E 1 GAVETA E PRATELEIRA 0,80CM X 0,40CM X 0,23CM NA COR CINZA - UNIDADE | MESA DE CABECEIRA P/ REFEIÇÃO EM FÓRMICA C/ 01 PORTA 01 GAVETA E RODIZIOS | RC MOVEIS | N/C | N/C | N/C | 50X40X75 | ÓTIMO | EMERGÊNCIA ADULTO
903474 | 294055 | SMS - PRAIA GRANDE | NF;0000020189;DT;16/01/2023;MESA DE REFEIÇAO C/ 1 PORTA E 1 GAVETA E PRATELEIRA 0,80CM X 0,40CM X 0,23CM NA COR CINZA - UNIDADE | MESA DE CABECEIRA P/ REFEIÇÃO EM FÓRMICA C/ 01 PORTA 01 GAVETA E RODIZIOS | RC MOVEIS | N/C | N/C | N/C | 50X40X75 | ÓTIMO | EMERGÊNCIA ADULTO
903475 | 294056 | SMS - PRAIA GRANDE | NF;0000020189;DT;16/01/2023;MESA DE REFEIÇAO C/ 1 PORTA E 1 GAVETA E PRATELEIRA 0,80CM X 0,40CM X 0,23CM NA COR CINZA - UNIDADE | MESA DE CABECEIRA P/ REFEIÇÃO EM FÓRMICA C/ 01 PORTA 01 GAVETA E RODIZIOS | RC MOVEIS | N/C | N/C | N/C | 50X40X75 | ÓTIMO | EMERGÊNCIA ADULTO
903476 | 294057 | SMS - PRAIA GRANDE | NF;0000020189;DT;16/01/2023;MESA DE REFEIÇAO C/ 1 PORTA E 1 GAVETA E PRATELEIRA 0,80CM X 0,40CM X 0,23CM NA COR CINZA - UNIDADE | MESA DE CABECEIRA P/ REFEIÇÃO EM FÓRMICA C/ 01 PORTA 01 GAVETA E RODIZIOS | RC MOVEIS | N/C | N/C | N/C | 50X40X75 | ÓTIMO | EMERGÊNCIA ADULTO
903477 | 294058 | SMS - PRAIA GRANDE | NF;0000020189;DT;16/01/2023;MESA DE REFEIÇAO C/ 1 PORTA E 1 GAVETA E PRATELEIRA 0,80CM X 0,40CM X 0,23CM NA COR CINZA - UNIDADE | MESA DE CABECEIRA P/ REFEIÇÃO EM FÓRMICA C/ 01 PORTA 01 GAVETA E RODIZIOS | RC MOVEIS | N/C | N/C | N/C | 50X40X75 | ÓTIMO | EMERGÊNCIA ADULTO
903478 | 294059 | SMS - PRAIA GRANDE | NF;0000020189;DT;16/01/2023;MESA DE REFEIÇAO C/ 1 PORTA E 1 GAVETA E PRATELEIRA 0,80CM X 0,40CM X 0,23CM NA COR CINZA - UNIDADE | MESA DE CABECEIRA P/ REFEIÇÃO EM FÓRMICA C/ 01 PORTA 01 GAVETA E RODIZIOS | RC MOVEIS | N/C | N/C | N/C | 50X40X75 | ÓTIMO | EMERGÊNCIA ADULTO
903479 | 294060 | SMS - PRAIA GRANDE | NF;0000020189;DT;16/01/2023;MESA DE REFEIÇAO C/ 1 PORTA E 1 GAVETA E PRATELEIRA 0,80CM X 0,40CM X 0,23CM NA COR CINZA - UNIDADE | MESA DE CABECEIRA P/ REFEIÇÃO EM FÓRMICA C/ 01 PORTA 01 GAVETA E RODIZIOS | RC MOVEIS | N/C | N/C | N/C | 50X40X75 | ÓTIMO | EMERGÊNCIA ADULTO
903480 | 294061 | SMS - PRAIA GRANDE | NF;0000020189;DT;16/01/2023;MESA DE REFEIÇAO C/ 1 PORTA E 1 GAVETA E PRATELEIRA 0,80CM X 0,40CM X 0,23CM NA COR CINZA - UNIDADE | MESA DE CABECEIRA P/ REFEIÇÃO EM FÓRMICA C/ 01 PORTA 01 GAVETA E RODIZIOS | RC MOVEIS | N/C | N/C | N/C | 50X40X75 | ÓTIMO | EMERGÊNCIA ADULTO
903481 | 294062 | SMS - PRAIA GRANDE | NF;0000020189;DT;16/01/2023;MESA DE REFEIÇAO C/ 1 PORTA E 1 GAVETA E PRATELEIRA 0,80CM X 0,40CM X 0,23CM NA COR CINZA - UNIDADE | MESA DE CABECEIRA P/ REFEIÇÃO EM FÓRMICA C/ 01 PORTA 01 GAVETA E RODIZIOS | RC MOVEIS | N/C | N/C | N/C | 50X40X75 | ÓTIMO | EMERGÊNCIA ADULTO
903482 | 294063 | SMS - PRAIA GRANDE | NF;0000020189;DT;16/01/2023;MESA DE REFEIÇAO C/ 1 PORTA E 1 GAVETA E PRATELEIRA 0,80CM X 0,40CM X 0,23CM NA COR CINZA - UNIDADE | MESA DE CABECEIRA P/ REFEIÇÃO EM FÓRMICA C/ 01 PORTA 01 GAVETA E RODIZIOS | RC MOVEIS | N/C | N/C | N/C | 50X40X75 | ÓTIMO | EMERGÊNCIA ADULTO
903483 | 294064 | SMS - PRAIA GRANDE | NF;0000020189;DT;16/01/2023;MESA DE REFEIÇAO C/ 1 PORTA E 1 GAVETA E PRATELEIRA 0,80CM X 0,40CM X 0,23CM NA COR CINZA - UNIDADE | MESA DE CABECEIRA P/ REFEIÇÃO EM FÓRMICA C/ 01 PORTA 01 GAVETA E RODIZIOS | RC MOVEIS | N/C | N/C | N/C | 50X40X75 | ÓTIMO | EMERGÊNCIA ADULTO
903901 | 294022 | SMS - PRAIA GRANDE | NF;0000020189;DT;16/01/2023;MESA DE REFEIÇAO C/ 1 PORTA E 1 GAVETA E PRATELEIRA 0,80CM X 0,40CM X 0,23CM NA COR CINZA - UNIDADE | MESA DE CABECEIRA P/ REFEIÇÃO EM FÓRMICA C/ 01 PORTA 01 GAVETA E RODIZIOS | RC MOVEIS | N/C | N/C | N/C | 50X40X75 | ÓTIMO | EMERGÊNCIA PEDIÁTRICA
903902 | 294023 | SMS - PRAIA GRANDE | NF;0000020189;DT;16/01/2023;MESA DE REFEIÇAO C/ 1 PORTA E 1 GAVETA E PRATELEIRA 0,80CM X 0,40CM X 0,23CM NA COR CINZA - UNIDADE | MESA DE CABECEIRA P/ REFEIÇÃO EM FÓRMICA C/ 01 PORTA 01 GAVETA E RODIZIOS | RC MOVEIS | N/C | N/C | N/C | 50X40X75 | ÓTIMO | ENTRADA EMERGÊNCIA ADULTO
903484 | 293673 | SMS - PRAIA GRANDE | NF;0000020190;DT;16/01/2023;CAMA HOSPITALAR MOTORIZADA FAWLER C/ 3 MOVIMENTOS C/ ELEVACAO LEITO LUXO 0,90X1,90 CM 150 KG BIVOLT | CAMA HOSPITALAR ELÉTRICA FAWLER | RC MOVEIS | RC 202 | 2022 156746-214 | N/C | N/C | ÓTIMO | RPA
903485 | 293674 | SMS - PRAIA GRANDE | NF;0000020190;DT;16/01/2023;CAMA HOSPITALAR MOTORIZADA FAWLER C/ 3 MOVIMENTOS C/ ELEVACAO LEITO LUXO 0,90X1,90 CM 150 KG BIVOLT | CAMA HOSPITALAR ELÉTRICA FAWLER | RC MOVEIS | RC 202 | 2022 156746-09 | N/C | N/C | ÓTIMO | RPA
903486 | 293675 | SMS - PRAIA GRANDE | NF;0000020190;DT;16/01/2023;CAMA HOSPITALAR MOTORIZADA FAWLER C/ 3 MOVIMENTOS C/ ELEVACAO LEITO LUXO 0,90X1,90 CM 150 KG BIVOLT | CAMA HOSPITALAR ELÉTRICA FAWLER | RC MOVEIS | RC 202 | 2022 156746-20 | N/C | N/C | ÓTIMO | RPA
903487 | 293676 | SMS - PRAIA GRANDE | NF;0000020190;DT;16/01/2023;CAMA HOSPITALAR MOTORIZADA FAWLER C/ 3 MOVIMENTOS C/ ELEVACAO LEITO LUXO 0,90X1,90 CM 150 KG BIVOLT | CAMA HOSPITALAR ELÉTRICA FAWLER | RC MOVEIS | RC 202 | 2022 156746-08 | N/C | N/C | ÓTIMO | ISOLAMENTO - 1º ANDAR
903488 | 293677 | SMS - PRAIA GRANDE | NF;0000020190;DT;16/01/2023;CAMA HOSPITALAR MOTORIZADA FAWLER C/ 3 MOVIMENTOS C/ ELEVACAO LEITO LUXO 0,90X1,90 CM 150 KG BIVOLT | CAMA HOSPITALAR ELÉTRICA FAWLER | RC MOVEIS | RC 202 | 2022 156746-18 | N/C | N/C | ÓTIMO | OBSERVAÇÃO FEMININA
903489 | 293678 | SMS - PRAIA GRANDE | NF;0000020190;DT;16/01/2023;CAMA HOSPITALAR MOTORIZADA FAWLER C/ 3 MOVIMENTOS C/ ELEVACAO LEITO LUXO 0,90X1,90 CM 150 KG BIVOLT | CAMA HOSPITALAR ELÉTRICA FAWLER | RC MOVEIS | RC 202 | 2022 156746-03 | N/C | N/C | ÓTIMO | OBSERVAÇÃO FEMININA
903490 | 293679 | SMS - PRAIA GRANDE | NF;0000020190;DT;16/01/2023;CAMA HOSPITALAR MOTORIZADA FAWLER C/ 3 MOVIMENTOS C/ ELEVACAO LEITO LUXO 0,90X1,90 CM 150 KG BIVOLT | CAMA HOSPITALAR ELÉTRICA FAWLER | RC MOVEIS | RC 202 | 2022 156746-13 | N/C | N/C | ÓTIMO | OBSERVAÇÃO FEMININA
903491 | 293680 | SMS - PRAIA GRANDE | NF;0000020190;DT;16/01/2023;CAMA HOSPITALAR MOTORIZADA FAWLER C/ 3 MOVIMENTOS C/ ELEVACAO LEITO LUXO 0,90X1,90 CM 150 KG BIVOLT | CAMA HOSPITALAR ELÉTRICA FAWLER | RC MOVEIS | RC 202 | 2022 156746-01 | N/C | N/C | ÓTIMO | OBSERVAÇÃO FEMININA
903492 | 293681 | SMS - PRAIA GRANDE | NF;0000020190;DT;16/01/2023;CAMA HOSPITALAR MOTORIZADA FAWLER C/ 3 MOVIMENTOS C/ ELEVACAO LEITO LUXO 0,90X1,90 CM 150 KG BIVOLT | CAMA HOSPITALAR ELÉTRICA FAWLER | RC MOVEIS | RC 202 | 2022 156746-27 | N/C | N/C | ÓTIMO | OBSERVAÇÃO FEMININA
903493 | 293682 | SMS - PRAIA GRANDE | NF;0000020190;DT;16/01/2023;CAMA HOSPITALAR MOTORIZADA FAWLER C/ 3 MOVIMENTOS C/ ELEVACAO LEITO LUXO 0,90X1,90 CM 150 KG BIVOLT | CAMA HOSPITALAR ELÉTRICA FAWLER | RC MOVEIS | RC 202 | 2022 156746-02 | N/C | N/C | ÓTIMO | OBSERVAÇÃO FEMININA
903494 | 293683 | SMS - PRAIA GRANDE | NF;0000020190;DT;16/01/2023;CAMA HOSPITALAR MOTORIZADA FAWLER C/ 3 MOVIMENTOS C/ ELEVACAO LEITO LUXO 0,90X1,90 CM 150 KG BIVOLT | CAMA HOSPITALAR ELÉTRICA FAWLER | RC MOVEIS | RC 202 | 2022 156746-21 | N/C | N/C | ÓTIMO | OBSERVAÇÃO MASCULINA
903495 | 293684 | SMS - PRAIA GRANDE | NF;0000020190;DT;16/01/2023;CAMA HOSPITALAR MOTORIZADA FAWLER C/ 3 MOVIMENTOS C/ ELEVACAO LEITO LUXO 0,90X1,90 CM 150 KG BIVOLT | CAMA HOSPITALAR ELÉTRICA FAWLER | RC MOVEIS | RC 202 | 2022 156746-10 | N/C | N/C | ÓTIMO | OBSERVAÇÃO MASCULINA
903496 | 293685 | SMS - PRAIA GRANDE | NF;0000020190;DT;16/01/2023;CAMA HOSPITALAR MOTORIZADA FAWLER C/ 3 MOVIMENTOS C/ ELEVACAO LEITO LUXO 0,90X1,90 CM 150 KG BIVOLT | CAMA HOSPITALAR ELÉTRICA FAWLER | RC MOVEIS | RC 202 | 2022 156746-23 | N/C | N/C | ÓTIMO | OBSERVAÇÃO MASCULINA
903497 | 293686 | SMS - PRAIA GRANDE | NF;0000020190;DT;16/01/2023;CAMA HOSPITALAR MOTORIZADA FAWLER C/ 3 MOVIMENTOS C/ ELEVACAO LEITO LUXO 0,90X1,90 CM 150 KG BIVOLT | CAMA HOSPITALAR ELÉTRICA FAWLER | RC MOVEIS | RC 202 | 2022 156746-22 | N/C | N/C | ÓTIMO | OBSERVAÇÃO MASCULINA
903498 | 293687 | SMS - PRAIA GRANDE | NF;0000020190;DT;16/01/2023;CAMA HOSPITALAR MOTORIZADA FAWLER C/ 3 MOVIMENTOS C/ ELEVACAO LEITO LUXO 0,90X1,90 CM 150 KG BIVOLT | CAMA HOSPITALAR ELÉTRICA FAWLER | RC MOVEIS | RC 202 | 2022 156746-28 | N/C | N/C | ÓTIMO | OBSERVAÇÃO MASCULINA
903499 | 293688 | SMS - PRAIA GRANDE | NF;0000020190;DT;16/01/2023;CAMA HOSPITALAR MOTORIZADA FAWLER C/ 3 MOVIMENTOS C/ ELEVACAO LEITO LUXO 0,90X1,90 CM 150 KG BIVOLT | CAMA HOSPITALAR ELÉTRICA FAWLER | RC MOVEIS | RC 202 | 2022 156746-16 | N/C | N/C | ÓTIMO | OBSERVAÇÃO MASCULINA
903500 | 293689 | SMS - PRAIA GRANDE | NF;0000020190;DT;16/01/2023;CAMA HOSPITALAR MOTORIZADA FAWLER C/ 3 MOVIMENTOS C/ ELEVACAO LEITO LUXO 0,90X1,90 CM 150 KG BIVOLT | CAMA HOSPITALAR ELÉTRICA FAWLER | RC MOVEIS | RC 202 | 2022 156746-12 | N/C | N/C | ÓTIMO | EMERGÊNCIA ADULTO
903501 | 293690 | SMS - PRAIA GRANDE | NF;0000020190;DT;16/01/2023;CAMA HOSPITALAR MOTORIZADA FAWLER C/ 3 MOVIMENTOS C/ ELEVACAO LEITO LUXO 0,90X1,90 CM 150 KG BIVOLT | CAMA HOSPITALAR ELÉTRICA FAWLER | RC MOVEIS | RC 202 | 2022 156746-24 | N/C | N/C | ÓTIMO | EMERGÊNCIA ADULTO
903502 | 293691 | SMS - PRAIA GRANDE | NF;0000020190;DT;16/01/2023;CAMA HOSPITALAR MOTORIZADA FAWLER C/ 3 MOVIMENTOS C/ ELEVACAO LEITO LUXO 0,90X1,90 CM 150 KG BIVOLT | CAMA HOSPITALAR ELÉTRICA FAWLER | RC MOVEIS | RC 202 | 2022 156746-26 | N/C | N/C | ÓTIMO | EMERGÊNCIA ADULTO
903503 | 293692 | SMS - PRAIA GRANDE | NF;0000020190;DT;16/01/2023;CAMA HOSPITALAR MOTORIZADA FAWLER C/ 3 MOVIMENTOS C/ ELEVACAO LEITO LUXO 0,90X1,90 CM 150 KG BIVOLT | CAMA HOSPITALAR ELÉTRICA FAWLER | RC MOVEIS | RC 202 | 2022 156746-04 | N/C | N/C | ÓTIMO | EMERGÊNCIA ADULTO
903504 | 293693 | SMS - PRAIA GRANDE | NF;0000020190;DT;16/01/2023;CAMA HOSPITALAR MOTORIZADA FAWLER C/ 3 MOVIMENTOS C/ ELEVACAO LEITO LUXO 0,90X1,90 CM 150 KG BIVOLT | CAMA HOSPITALAR ELÉTRICA FAWLER | RC MOVEIS | RC 202 | 2022 156746-15 | N/C | N/C | ÓTIMO | EMERGÊNCIA ADULTO
903505 | 293694 | SMS - PRAIA GRANDE | NF;0000020190;DT;16/01/2023;CAMA HOSPITALAR MOTORIZADA FAWLER C/ 3 MOVIMENTOS C/ ELEVACAO LEITO LUXO 0,90X1,90 CM 150 KG BIVOLT | CAMA HOSPITALAR ELÉTRICA FAWLER | RC MOVEIS | RC 202 | 2022 156746-11 | N/C | N/C | ÓTIMO | EMERGÊNCIA ADULTO
903506 | 293695 | SMS - PRAIA GRANDE | NF;0000020190;DT;16/01/2023;CAMA HOSPITALAR MOTORIZADA FAWLER C/ 3 MOVIMENTOS C/ ELEVACAO LEITO LUXO 0,90X1,90 CM 150 KG BIVOLT | CAMA HOSPITALAR ELÉTRICA FAWLER | RC MOVEIS | RC 202 | 2022 156746-05 | N/C | N/C | ÓTIMO | EMERGÊNCIA ADULTO
903507 | 293696 | SMS - PRAIA GRANDE | NF;0000020190;DT;16/01/2023;CAMA HOSPITALAR MOTORIZADA FAWLER C/ 3 MOVIMENTOS C/ ELEVACAO LEITO LUXO 0,90X1,90 CM 150 KG BIVOLT | CAMA HOSPITALAR ELÉTRICA FAWLER | RC MOVEIS | RC 202 | 2022 156746-19 | N/C | N/C | ÓTIMO | EMERGÊNCIA ADULTO
903508 | 293697 | SMS - PRAIA GRANDE | NF;0000020190;DT;16/01/2023;CAMA HOSPITALAR MOTORIZADA FAWLER C/ 3 MOVIMENTOS C/ ELEVACAO LEITO LUXO 0,90X1,90 CM 150 KG BIVOLT | CAMA HOSPITALAR ELÉTRICA FAWLER | RC MOVEIS | RC 202 | 2022 156746-17 | N/C | N/C | ÓTIMO | EMERGÊNCIA ADULTO
903509 | 293698 | SMS - PRAIA GRANDE | NF;0000020190;DT;16/01/2023;CAMA HOSPITALAR MOTORIZADA FAWLER C/ 3 MOVIMENTOS C/ ELEVACAO LEITO LUXO 0,90X1,90 CM 150 KG BIVOLT | CAMA HOSPITALAR ELÉTRICA FAWLER | RC MOVEIS | RC 202 | 2022 156746-06 | N/C | N/C | ÓTIMO | EMERGÊNCIA ADULTO
903510 | 293699 | SMS - PRAIA GRANDE | NF;0000020190;DT;16/01/2023;CAMA HOSPITALAR MOTORIZADA FAWLER C/ 3 MOVIMENTOS C/ ELEVACAO LEITO LUXO 0,90X1,90 CM 150 KG BIVOLT | CAMA HOSPITALAR ELÉTRICA FAWLER | RC MOVEIS | RC 202 | 2022 156746-07 | N/C | N/C | ÓTIMO | EMERGÊNCIA ADULTO
903511 | 293700 | SMS - PRAIA GRANDE | NF;0000020190;DT;16/01/2023;CAMA HOSPITALAR MOTORIZADA FAWLER C/ 3 MOVIMENTOS C/ ELEVACAO LEITO LUXO 0,90X1,90 CM 150 KG BIVOLT | CAMA HOSPITALAR ELÉTRICA FAWLER | RC MOVEIS | RC 202 | 2022 156746-25 | N/C | N/C | ÓTIMO | EMERGÊNCIA ADULTO
903602 | 293728 | SMS - PRAIA GRANDE | NF;0000021986;DT;09/01/2023;POLTRONA HOSPITALAR RECLINAVEL C/ BRAÇO ARTICULADO ESTOFADO CINZA 1,00M X 0,75 CM | POLTRONA RECLINÁVEL C/ ESTRUTURA EM INOX ESTOFADA EM COURVIM CINZA C/ BRAÇOS | SALUTEM | N/C | N/C | N/C | N/C | REGULAR | INALAÇÃO - 1º ANDAR
903603 | 293729 | SMS - PRAIA GRANDE | NF;0000021986;DT;09/01/2023;POLTRONA HOSPITALAR RECLINAVEL C/ BRAÇO ARTICULADO ESTOFADO CINZA 1,00M X 0,75 CM | POLTRONA RECLINÁVEL C/ ESTRUTURA EM INOX ESTOFADA EM COURVIM CINZA C/ BRAÇOS | SALUTEM | N/C | N/C | N/C | N/C | REGULAR | INALAÇÃO - 1º ANDAR
903605 | 293731 | SMS - PRAIA GRANDE | NF;0000021986;DT;09/01/2023;POLTRONA HOSPITALAR RECLINAVEL C/ BRAÇO ARTICULADO ESTOFADO CINZA 1,00M X 0,75 CM | POLTRONA RECLINÁVEL C/ ESTRUTURA EM INOX ESTOFADA EM COURVIM CINZA C/ BRAÇOS | SALUTEM | N/C | N/C | N/C | N/C | REGULAR | INALAÇÃO - 2º ANDAR
903606 | 293732 | SMS - PRAIA GRANDE | NF;0000021986;DT;09/01/2023;POLTRONA HOSPITALAR RECLINAVEL C/ BRAÇO ARTICULADO ESTOFADO CINZA 1,00M X 0,75 CM | POLTRONA RECLINÁVEL C/ ESTRUTURA EM INOX ESTOFADA EM COURVIM CINZA C/ BRAÇOS | SALUTEM | N/C | N/C | N/C | N/C | RUIM | QUEBRADA - 4º ANDAR
903607 | 293733 | SMS - PRAIA GRANDE | NF;0000021986;DT;09/01/2023;POLTRONA HOSPITALAR RECLINAVEL C/ BRAÇO ARTICULADO ESTOFADO CINZA 1,00M X 0,75 CM | POLTRONA RECLINÁVEL C/ ESTRUTURA EM INOX ESTOFADA EM COURVIM CINZA C/ BRAÇOS | SALUTEM | N/C | N/C | N/C | N/C | REGULAR | INALAÇÃO - 2º ANDAR
903608 | 293734 | SMS - PRAIA GRANDE | NF;0000021986;DT;09/01/2023;POLTRONA HOSPITALAR RECLINAVEL C/ BRAÇO ARTICULADO ESTOFADO CINZA 1,00M X 0,75 CM | POLTRONA RECLINÁVEL C/ ESTRUTURA EM INOX ESTOFADA EM COURVIM CINZA C/ BRAÇOS | SALUTEM | N/C | N/C | N/C | N/C | BOM | MEDICAÇÃO - 1º ANDAR
903609 | 293735 | SMS - PRAIA GRANDE | NF;0000021986;DT;09/01/2023;POLTRONA HOSPITALAR RECLINAVEL C/ BRAÇO ARTICULADO ESTOFADO CINZA 1,00M X 0,75 CM | POLTRONA RECLINÁVEL C/ ESTRUTURA EM INOX ESTOFADA EM COURVIM CINZA C/ BRAÇOS | SALUTEM | N/C | N/C | N/C | N/C | RUIM | QUEBRADA - 4º ANDAR
903610 | 293736 | SMS - PRAIA GRANDE | NF;0000021986;DT;09/01/2023;POLTRONA HOSPITALAR RECLINAVEL C/ BRAÇO ARTICULADO ESTOFADO CINZA 1,00M X 0,75 CM | POLTRONA RECLINÁVEL C/ ESTRUTURA EM INOX ESTOFADA EM COURVIM CINZA C/ BRAÇOS | SALUTEM | N/C | N/C | N/C | N/C | RUIM | QUEBRADA - 4º ANDAR
903611 | 293737 | SMS - PRAIA GRANDE | NF;0000021986;DT;09/01/2023;POLTRONA HOSPITALAR RECLINAVEL C/ BRAÇO ARTICULADO ESTOFADO CINZA 1,00M X 0,75 CM | POLTRONA RECLINÁVEL C/ ESTRUTURA EM INOX ESTOFADA EM COURVIM CINZA C/ BRAÇOS | SALUTEM | N/C | N/C | N/C | N/C | RUIM | QUEBRADA - 4º ANDAR
903612 | 293738 | SMS - PRAIA GRANDE | NF;0000021986;DT;09/01/2023;POLTRONA HOSPITALAR RECLINAVEL C/ BRAÇO ARTICULADO ESTOFADO CINZA 1,00M X 0,75 CM | POLTRONA RECLINÁVEL C/ ESTRUTURA EM INOX ESTOFADA EM COURVIM CINZA C/ BRAÇOS | SALUTEM | N/C | N/C | N/C | N/C | RUIM | QUEBRADA - 4º ANDAR
903613 | 293739 | SMS - PRAIA GRANDE | NF;0000021986;DT;09/01/2023;POLTRONA HOSPITALAR RECLINAVEL C/ BRAÇO ARTICULADO ESTOFADO CINZA 1,00M X 0,75 CM | POLTRONA RECLINÁVEL C/ ESTRUTURA EM INOX ESTOFADA EM COURVIM CINZA C/ BRAÇOS | SALUTEM | N/C | N/C | N/C | N/C | REGULAR | OBSERVAÇÃO MISTA - 2º ANDAR
903614 | 293740 | SMS - PRAIA GRANDE | NF;0000021986;DT;09/01/2023;POLTRONA HOSPITALAR RECLINAVEL C/ BRAÇO ARTICULADO ESTOFADO CINZA 1,00M X 0,75 CM | POLTRONA RECLINÁVEL C/ ESTRUTURA EM INOX ESTOFADA EM COURVIM CINZA C/ BRAÇOS | SALUTEM | N/C | N/C | N/C | N/C | RUIM | QUEBRADA - 4º ANDAR
903616 | 293742 | SMS - PRAIA GRANDE | NF;0000021986;DT;09/01/2023;POLTRONA HOSPITALAR RECLINAVEL C/ BRAÇO ARTICULADO ESTOFADO CINZA 1,00M X 0,75 CM | POLTRONA RECLINÁVEL C/ ESTRUTURA EM INOX ESTOFADA EM COURVIM CINZA C/ BRAÇOS | SALUTEM | N/C | N/C | N/C | N/C | REGULAR | INALAÇÃO - 2º ANDAR
903617 | 293743 | SMS - PRAIA GRANDE | NF;0000021986;DT;09/01/2023;POLTRONA HOSPITALAR RECLINAVEL C/ BRAÇO ARTICULADO ESTOFADO CINZA 1,00M X 0,75 CM | POLTRONA RECLINÁVEL C/ ESTRUTURA EM INOX ESTOFADA EM COURVIM CINZA C/ BRAÇOS | SALUTEM | N/C | N/C | N/C | N/C | BOM | MEDICAÇÃO - 1º ANDAR
903618 | 293744 | SMS - PRAIA GRANDE | NF;0000021986;DT;09/01/2023;POLTRONA HOSPITALAR RECLINAVEL C/ BRAÇO ARTICULADO ESTOFADO CINZA 1,00M X 0,75 CM | POLTRONA RECLINÁVEL C/ ESTRUTURA EM INOX ESTOFADA EM COURVIM CINZA C/ BRAÇOS | SALUTEM | N/C | N/C | N/C | N/C | RUIM | QUEBRADA - 4º ANDAR
903619 | 293745 | SMS - PRAIA GRANDE | NF;0000021986;DT;09/01/2023;POLTRONA HOSPITALAR RECLINAVEL C/ BRAÇO ARTICULADO ESTOFADO CINZA 1,00M X 0,75 CM | POLTRONA RECLINÁVEL C/ ESTRUTURA EM INOX ESTOFADA EM COURVIM CINZA C/ BRAÇOS | SALUTEM | N/C | N/C | N/C | N/C | REGULAR | INALAÇÃO - 2º ANDAR
903620 | 293746 | SMS - PRAIA GRANDE | NF;0000021986;DT;09/01/2023;POLTRONA HOSPITALAR RECLINAVEL C/ BRAÇO ARTICULADO ESTOFADO CINZA 1,00M X 0,75 CM | POLTRONA RECLINÁVEL C/ ESTRUTURA EM INOX ESTOFADA EM COURVIM CINZA C/ BRAÇOS | SALUTEM | N/C | N/C | N/C | N/C | RUIM | QUEBRADA - 4º ANDAR
903622 | 293748 | SMS - PRAIA GRANDE | NF;0000021986;DT;09/01/2023;POLTRONA HOSPITALAR RECLINAVEL C/ BRAÇO ARTICULADO ESTOFADO CINZA 1,00M X 0,75 CM | POLTRONA RECLINÁVEL C/ ESTRUTURA EM INOX ESTOFADA EM COURVIM CINZA C/ BRAÇOS | SALUTEM | N/C | N/C | N/C | N/C | REGULAR | MEDICAÇÃO - 2º ANDAR
903623 | 293749 | SMS - PRAIA GRANDE | NF;0000021986;DT;09/01/2023;POLTRONA HOSPITALAR RECLINAVEL C/ BRAÇO ARTICULADO ESTOFADO CINZA 1,00M X 0,75 CM | POLTRONA RECLINÁVEL C/ ESTRUTURA EM INOX ESTOFADA EM COURVIM CINZA C/ BRAÇOS | SALUTEM | N/C | N/C | N/C | N/C | REGULAR | ISOLAMENTO - 2º ANDAR
903624 | 293750 | SMS - PRAIA GRANDE | NF;0000021986;DT;09/01/2023;POLTRONA HOSPITALAR RECLINAVEL C/ BRAÇO ARTICULADO ESTOFADO CINZA 1,00M X 0,75 CM | POLTRONA RECLINÁVEL C/ ESTRUTURA EM INOX ESTOFADA EM COURVIM CINZA C/ BRAÇOS | SALUTEM | N/C | N/C | N/C | N/C | BOM | RPA
903625 | 293751 | SMS - PRAIA GRANDE | NF;0000021986;DT;09/01/2023;POLTRONA HOSPITALAR RECLINAVEL C/ BRAÇO ARTICULADO ESTOFADO CINZA 1,00M X 0,75 CM | POLTRONA RECLINÁVEL C/ ESTRUTURA EM INOX ESTOFADA EM COURVIM CINZA C/ BRAÇOS | SALUTEM | N/C | N/C | N/C | N/C | BOM | ISOLAMENTO - 1º ANDAR
903626 | 293752 | SMS - PRAIA GRANDE | NF;0000021986;DT;09/01/2023;POLTRONA HOSPITALAR RECLINAVEL C/ BRAÇO ARTICULADO ESTOFADO CINZA 1,00M X 0,75 CM | POLTRONA RECLINÁVEL C/ ESTRUTURA EM INOX ESTOFADA EM COURVIM CINZA C/ BRAÇOS | SALUTEM | N/C | N/C | N/C | N/C | BOM | OBSERVAÇÃO FEMININA
903627 | 293753 | SMS - PRAIA GRANDE | NF;0000021986;DT;09/01/2023;POLTRONA HOSPITALAR RECLINAVEL C/ BRAÇO ARTICULADO ESTOFADO CINZA 1,00M X 0,75 CM | POLTRONA RECLINÁVEL C/ ESTRUTURA EM INOX ESTOFADA EM COURVIM CINZA C/ BRAÇOS | SALUTEM | N/C | N/C | N/C | N/C | BOM | OBSERVAÇÃO FEMININA
903628 | 293754 | SMS - PRAIA GRANDE | NF;0000021986;DT;09/01/2023;POLTRONA HOSPITALAR RECLINAVEL C/ BRAÇO ARTICULADO ESTOFADO CINZA 1,00M X 0,75 CM | POLTRONA RECLINÁVEL C/ ESTRUTURA EM INOX ESTOFADA EM COURVIM CINZA C/ BRAÇOS | SALUTEM | N/C | N/C | N/C | N/C | RUIM | QUEBRADA - 4º ANDAR
903629 | 293755 | SMS - PRAIA GRANDE | NF;0000021986;DT;09/01/2023;POLTRONA HOSPITALAR RECLINAVEL C/ BRAÇO ARTICULADO ESTOFADO CINZA 1,00M X 0,75 CM | POLTRONA RECLINÁVEL C/ ESTRUTURA EM INOX ESTOFADA EM COURVIM CINZA C/ BRAÇOS | SALUTEM | N/C | N/C | N/C | N/C | BOM | MEDICAÇÃO - 1º ANDAR
903630 | 293756 | SMS - PRAIA GRANDE | NF;0000021986;DT;09/01/2023;POLTRONA HOSPITALAR RECLINAVEL C/ BRAÇO ARTICULADO ESTOFADO CINZA 1,00M X 0,75 CM | POLTRONA RECLINÁVEL C/ ESTRUTURA EM INOX ESTOFADA EM COURVIM CINZA C/ BRAÇOS | SALUTEM | N/C | N/C | N/C | N/C | RUIM | QUEBRADA - 4º ANDAR
903632 | 293758 | SMS - PRAIA GRANDE | NF;0000021986;DT;09/01/2023;POLTRONA HOSPITALAR RECLINAVEL C/ BRAÇO ARTICULADO ESTOFADO CINZA 1,00M X 0,75 CM | POLTRONA RECLINÁVEL C/ ESTRUTURA EM INOX ESTOFADA EM COURVIM CINZA C/ BRAÇOS | SALUTEM | N/C | N/C | N/C | N/C | REGULAR | OBSERVAÇÃO MASCULINA
903633 | 293759 | SMS - PRAIA GRANDE | NF;0000021986;DT;09/01/2023;POLTRONA HOSPITALAR RECLINAVEL C/ BRAÇO ARTICULADO ESTOFADO CINZA 1,00M X 0,75 CM | POLTRONA RECLINÁVEL C/ ESTRUTURA EM INOX ESTOFADA EM COURVIM CINZA C/ BRAÇOS | SALUTEM | N/C | N/C | N/C | N/C | REGULAR | MEDICAÇÃO - 2º ANDAR
903634 | 293760 | SMS - PRAIA GRANDE | NF;0000022004;DT;13/01/2023;CADEIRA DE BANHO PARA OBESO 170 KG | CADEIRA DE BANHO PARA OBESO EM INOX | JAGUARIBE | 9709 | 2210110272 | 130KG | N/C | ÓTIMO | OBSERVAÇÃO FEMININA
903635 | 293761 | SMS - PRAIA GRANDE | NF;0000022004;DT;13/01/2023;CADEIRA DE BANHO PARA OBESO 170 KG | CADEIRA DE BANHO PARA OBESO EM INOX | JAGUARIBE | 9709 | 2211250052 | 130KG | N/C | RUIM | QUEBRADA - 4º ANDAR
903637 | 293763 | SMS - PRAIA GRANDE | NF;0000022004;DT;13/01/2023;CARRO DE ROUPA LIMPA | CARRO DE ROUPA LIMPA EM INOX C/ RODÍZIO E TAMPA | N/C | N/C | N/C | N/C | N/C | ÓTIMO | CENTRO CIRÚRGICO CORREDOR
903638 | 293764 | SMS - PRAIA GRANDE | NF;0000022004;DT;13/01/2023;CARRO DE ROUPA LIMPA | CARRO DE ROUPA LIMPA EM INOX C/ RODÍZIO E TAMPA | N/C | N/C | N/C | N/C | N/C | ÓTIMO | CENTRO CIRÚRGICO 01
903639 | 293765 | SMS - PRAIA GRANDE | NF;0000022004;DT;13/01/2023;CARRO DE ROUPA LIMPA | CARRO DE ROUPA LIMPA EM INOX C/ RODÍZIO E TAMPA | N/C | N/C | N/C | N/C | N/C | ÓTIMO | EXPURGO - 1º ANDAR
903640 | 293766 | SMS - PRAIA GRANDE | NF;0000022004;DT;13/01/2023;CARRO DE ROUPA LIMPA | CARRO DE ROUPA LIMPA EM INOX C/ RODÍZIO E TAMPA | N/C | N/C | N/C | N/C | N/C | ÓTIMO | EXPURGO - 2º ANDAR
903641 | 293767 | SMS - PRAIA GRANDE | NF;0000022004;DT;13/01/2023;CARRO P/ MEDICAÇAO DE TRANSPORTE C/ 32 BANDEJAS C/ FECHADURA 717 MM X 527 MM X 1150 MM | CARRO METÁLICO P/ MEDICAÇÃO C/ 4 GAVETAS E TAMPO EM INOX | N/C | N/C | N/C | N/C | N/C | ÓTIMO | CONSULTÓRIO FAST TRACK 2
903642 | 293768 | SMS - PRAIA GRANDE | NF;0000022004;DT;13/01/2023;CARRO P/ MEDICAÇAO DE TRANSPORTE C/ 32 BANDEJAS C/ FECHADURA 717 MM X 527 MM X 1150 MM | CARRO METÁLICO P/ MEDICAÇÃO C/ 4 GAVETAS E TAMPO EM INOX | N/C | N/C | N/C | N/C | N/C | ÓTIMO | SUTURA - 2º ANDAR
903643 | 293769 | SMS - PRAIA GRANDE | NF;0000022004;DT;13/01/2023;CARRO P/ MEDICAÇAO DE TRANSPORTE C/ 32 BANDEJAS C/ FECHADURA 717 MM X 527 MM X 1150 MM | CARRO METÁLICO P/ MEDICAÇÃO C/ 4 GAVETAS E TAMPO EM INOX | N/C | N/C | N/C | N/C | N/C | ÓTIMO | POSTO DE ENFERMAGEM - 3º ANDAR
903644 | 293770 | SMS - PRAIA GRANDE | NF;0000022004;DT;13/01/2023;CARRO P/ MEDICAÇAO DE TRANSPORTE C/ 32 BANDEJAS C/ FECHADURA 717 MM X 527 MM X 1150 MM | CARRO METÁLICO P/ MEDICAÇÃO C/ 4 GAVETAS E TAMPO EM INOX | N/C | N/C | N/C | N/C | N/C | ÓTIMO | CONSULTÓRIO 2 - 2º ANDAR
903645 | 293771 | SMS - PRAIA GRANDE | NF;0000022004;DT;13/01/2023;CARRO P/ MEDICAÇAO DE TRANSPORTE C/ 32 BANDEJAS C/ FECHADURA 717 MM X 527 MM X 1150 MM | CARRO METÁLICO P/ MEDICAÇÃO C/ 4 GAVETAS E TAMPO EM INOX | N/C | N/C | N/C | N/C | N/C | ÓTIMO | MEDICAÇÃO - 2º ANDAR
903646 | 293772 | SMS - PRAIA GRANDE | NF;0000022004;DT;13/01/2023;CARRO P/ MEDICAÇAO DE TRANSPORTE C/ 32 BANDEJAS C/ FECHADURA 717 MM X 527 MM X 1150 MM | CARRO METÁLICO P/ MEDICAÇÃO C/ 4 GAVETAS E TAMPO EM INOX | N/C | N/C | N/C | N/C | N/C | ÓTIMO | RPA
903647 | 293773 | SMS - PRAIA GRANDE | NF;0000022004;DT;13/01/2023;CARRO P/ MEDICAÇAO DE TRANSPORTE C/ 32 BANDEJAS C/ FECHADURA 717 MM X 527 MM X 1150 MM | CARRO METÁLICO P/ MEDICAÇÃO C/ 4 GAVETAS E TAMPO EM INOX | N/C | N/C | N/C | N/C | N/C | ÓTIMO | ISOLAMENTO - 1º ANDAR
903648 | 293774 | SMS - PRAIA GRANDE | NF;0000022004;DT;13/01/2023;CARRO P/ MEDICAÇAO DE TRANSPORTE C/ 32 BANDEJAS C/ FECHADURA 717 MM X 527 MM X 1150 MM | CARRO METÁLICO P/ MEDICAÇÃO C/ 4 GAVETAS E TAMPO EM INOX | N/C | N/C | N/C | N/C | N/C | ÓTIMO | MEDICAÇÃO - 1º ANDAR
903649 | 293775 | SMS - PRAIA GRANDE | NF;0000022004;DT;13/01/2023;CARRO P/ MEDICAÇAO DE TRANSPORTE C/ 32 BANDEJAS C/ FECHADURA 717 MM X 527 MM X 1150 MM | CARRO METÁLICO P/ MEDICAÇÃO C/ 4 GAVETAS E TAMPO EM INOX | N/C | N/C | N/C | N/C | N/C | ÓTIMO | OBSERVAÇÃO FEMININA
903651 | 293777 | SMS - PRAIA GRANDE | NF;0000022004;DT;13/01/2023;MACA DE TRANSPORTE INOX C/ ESTOFADO FIXO C/ GRADE DE PROTEÇAO/ SUPORTE DE SORO 1,90 X 0,80 X 0,65 | MACA DE TRANSPORTE EM INOX C/ GRADES LATERAIS E RODIZIOS | N/C | N/C | N/C | N/C | N/C | ÓTIMO | RAIO - X - 1º ANDAR
903652 | 293778 | SMS - PRAIA GRANDE | NF;0000022004;DT;13/01/2023;MACA DE TRANSPORTE INOX C/ ESTOFADO FIXO C/ GRADE DE PROTEÇAO/ SUPORTE DE SORO 1,90 X 0,80 X 0,65 | MACA DE TRANSPORTE EM INOX C/ GRADES LATERAIS E RODIZIOS | N/C | N/C | N/C | N/C | N/C | ÓTIMO | CORREDOR RAIO - X - 1º ANDAR
903653 | 293779 | SMS - PRAIA GRANDE | NF;0000022004;DT;13/01/2023;MACA DE TRANSPORTE INOX C/ ESTOFADO FIXO C/ GRADE DE PROTEÇAO/ SUPORTE DE SORO 1,90 X 0,80 X 0,65 | MACA DE TRANSPORTE EM INOX C/ GRADES LATERAIS E RODIZIOS | N/C | N/C | N/C | N/C | N/C | RUIM | QUEBRADA - 4º ANDAR
903654 | 293780 | SMS - PRAIA GRANDE | NF;0000022004;DT;13/01/2023;MACA DE TRANSPORTE INOX C/ ESTOFADO FIXO C/ GRADE DE PROTEÇAO/ SUPORTE DE SORO 1,90 X 0,80 X 0,65 | MACA DE TRANSPORTE EM INOX C/ GRADES LATERAIS E RODIZIOS | N/C | N/C | N/C | N/C | N/C | ÓTIMO | CURATIVO - 2º ANDAR
903656 | 293782 | SMS - PRAIA GRANDE | NF;0000022004;DT;13/01/2023;MACA DE TRANSPORTE INOX C/ ESTOFADO FIXO C/ GRADE DE PROTEÇAO/ SUPORTE DE SORO 1,90 X 0,80 X 0,65 | MACA DE TRANSPORTE EM INOX C/ GRADES LATERAIS E RODIZIOS | N/C | N/C | N/C | N/C | N/C | RUIM | QUEBRADA - 4º ANDAR
903657 | 293783 | SMS - PRAIA GRANDE | NF;0000022004;DT;13/01/2023;MACA DE TRANSPORTE INOX C/ ESTOFADO FIXO C/ GRADE DE PROTEÇAO/ SUPORTE DE SORO 1,90 X 0,80 X 0,65 | MACA DE TRANSPORTE EM INOX C/ GRADES LATERAIS E RODIZIOS | N/C | N/C | N/C | N/C | N/C | ÓTIMO | SUTURA - 2º ANDAR
903658 | 293784 | SMS - PRAIA GRANDE | NF;0000022004;DT;13/01/2023;MACA DE TRANSPORTE INOX C/ ESTOFADO FIXO C/ GRADE DE PROTEÇAO/ SUPORTE DE SORO 1,90 X 0,80 X 0,65 | MACA DE TRANSPORTE EM INOX C/ GRADES LATERAIS E RODIZIOS | N/C | N/C | N/C | N/C | N/C | ÓTIMO | SALA ECG/SUTURA - 1º ANDAR
903659 | 293785 | SMS - PRAIA GRANDE | NF;0000022004;DT;13/01/2023;MACA DE TRANSPORTE INOX C/ ESTOFADO FIXO C/ GRADE DE PROTEÇAO/ SUPORTE DE SORO 1,90 X 0,80 X 0,65 | MACA DE TRANSPORTE EM INOX C/ GRADES LATERAIS E RODIZIOS | N/C | N/C | N/C | N/C | N/C | ÓTIMO | SALA DE PROCEDIMENTOS
903660 | 293786 | SMS - PRAIA GRANDE | NF;0000022005;DT;13/01/2023;POLTRONA HOSPITALAR RECLINAVEL C/ BRAÇO ARTICULADO ESTOFADO CINZA 1,00M X 0,75 CM | POLTRONA RECLINÁVEL C/ ESTRUTURA EM INOX ESTOFADA EM COURVIM CINZA C/ BRAÇOS | SALUTEM | N/C | N/C | N/C | N/C | REGULAR | INALAÇÃO - 2º ANDAR
903662 | 293788 | SMS - PRAIA GRANDE | NF;0000022005;DT;13/01/2023;POLTRONA HOSPITALAR RECLINAVEL C/ BRAÇO ARTICULADO ESTOFADO CINZA 1,00M X 0,75 CM | POLTRONA RECLINÁVEL C/ ESTRUTURA EM INOX ESTOFADA EM COURVIM CINZA C/ BRAÇOS | SALUTEM | N/C | N/C | N/C | N/C | REGULAR | OBSERVAÇÃO MISTA - 2º ANDAR
903663 | 293789 | SMS - PRAIA GRANDE | NF;0000022005;DT;13/01/2023;POLTRONA HOSPITALAR RECLINAVEL C/ BRAÇO ARTICULADO ESTOFADO CINZA 1,00M X 0,75 CM | POLTRONA RECLINÁVEL C/ ESTRUTURA EM INOX ESTOFADA EM COURVIM CINZA C/ BRAÇOS | SALUTEM | N/C | N/C | N/C | N/C | RUIM | QUEBRADA - 4º ANDAR
903664 | 293790 | SMS - PRAIA GRANDE | NF;0000022005;DT;13/01/2023;POLTRONA HOSPITALAR RECLINAVEL C/ BRAÇO ARTICULADO ESTOFADO CINZA 1,00M X 0,75 CM | POLTRONA RECLINÁVEL C/ ESTRUTURA EM INOX ESTOFADA EM COURVIM CINZA C/ BRAÇOS | SALUTEM | N/C | N/C | N/C | N/C | RUIM | QUEBRADA - 4º ANDAR
903665 | 293791 | SMS - PRAIA GRANDE | NF;0000022005;DT;13/01/2023;POLTRONA HOSPITALAR RECLINAVEL C/ BRAÇO ARTICULADO ESTOFADO CINZA 1,00M X 0,75 CM | POLTRONA RECLINÁVEL C/ ESTRUTURA EM INOX ESTOFADA EM COURVIM CINZA C/ BRAÇOS | SALUTEM | N/C | N/C | N/C | N/C | BOM | EMERGÊNCIA ADULTO
903666 | 293792 | SMS - PRAIA GRANDE | NF;0000022005;DT;13/01/2023;POLTRONA HOSPITALAR RECLINAVEL C/ BRAÇO ARTICULADO ESTOFADO CINZA 1,00M X 0,75 CM | POLTRONA RECLINÁVEL C/ ESTRUTURA EM INOX ESTOFADA EM COURVIM CINZA C/ BRAÇOS | SALUTEM | N/C | N/C | N/C | N/C | RUIM | QUEBRADA - 4º ANDAR
903667 | 293793 | SMS - PRAIA GRANDE | NF;0000022005;DT;13/01/2023;POLTRONA HOSPITALAR RECLINAVEL C/ BRAÇO ARTICULADO ESTOFADO CINZA 1,00M X 0,75 CM | POLTRONA RECLINÁVEL C/ ESTRUTURA EM INOX ESTOFADA EM COURVIM CINZA C/ BRAÇOS | SALUTEM | N/C | N/C | N/C | N/C | REGULAR | MEDICAÇÃO - 1º ANDAR
903668 | 293794 | SMS - PRAIA GRANDE | NF;0000022005;DT;13/01/2023;POLTRONA HOSPITALAR RECLINAVEL C/ BRAÇO ARTICULADO ESTOFADO CINZA 1,00M X 0,75 CM | POLTRONA RECLINÁVEL C/ ESTRUTURA EM INOX ESTOFADA EM COURVIM CINZA C/ BRAÇOS | SALUTEM | N/C | N/C | N/C | N/C | RUIM | QUEBRADA - 4º ANDAR
903669 | 293795 | SMS - PRAIA GRANDE | NF;0000022005;DT;13/01/2023;POLTRONA HOSPITALAR RECLINAVEL C/ BRAÇO ARTICULADO ESTOFADO CINZA 1,00M X 0,75 CM | POLTRONA RECLINÁVEL C/ ESTRUTURA EM INOX ESTOFADA EM COURVIM CINZA C/ BRAÇOS | SALUTEM | N/C | N/C | N/C | N/C | REGULAR | INALAÇÃO - 1º ANDAR
903670 | 293796 | SMS - PRAIA GRANDE | NF;0000022005;DT;13/01/2023;POLTRONA HOSPITALAR RECLINAVEL C/ BRAÇO ARTICULADO ESTOFADO CINZA 1,00M X 0,75 CM | POLTRONA RECLINÁVEL C/ ESTRUTURA EM INOX ESTOFADA EM COURVIM CINZA C/ BRAÇOS | SALUTEM | N/C | N/C | N/C | N/C | RUIM | QUEBRADA - 4º ANDAR
903672 | 293798 | SMS - PRAIA GRANDE | NF;0000022005;DT;13/01/2023;POLTRONA HOSPITALAR RECLINAVEL C/ BRAÇO ARTICULADO ESTOFADO CINZA 1,00M X 0,75 CM | POLTRONA RECLINÁVEL C/ ESTRUTURA EM INOX ESTOFADA EM COURVIM CINZA C/ BRAÇOS | SALUTEM | N/C | N/C | N/C | N/C | RUIM | QUEBRADA - 4º ANDAR
903674 | 293800 | SMS - PRAIA GRANDE | NF;0000022005;DT;13/01/2023;POLTRONA HOSPITALAR RECLINAVEL C/ BRAÇO ARTICULADO ESTOFADO CINZA 1,00M X 0,75 CM | POLTRONA RECLINÁVEL C/ ESTRUTURA EM INOX ESTOFADA EM COURVIM CINZA C/ BRAÇOS | SALUTEM | N/C | N/C | N/C | N/C | REGULAR | INALAÇÃO - 2º ANDAR
903675 | 293801 | SMS - PRAIA GRANDE | NF;0000022005;DT;13/01/2023;POLTRONA HOSPITALAR RECLINAVEL C/ BRAÇO ARTICULADO ESTOFADO CINZA 1,00M X 0,75 CM | POLTRONA RECLINÁVEL C/ ESTRUTURA EM INOX ESTOFADA EM COURVIM CINZA C/ BRAÇOS | SALUTEM | N/C | N/C | N/C | N/C | BOM | OBSERVAÇÃO FEMININA
903676 | 293802 | SMS - PRAIA GRANDE | NF;0000022005;DT;13/01/2023;POLTRONA HOSPITALAR RECLINAVEL C/ BRAÇO ARTICULADO ESTOFADO CINZA 1,00M X 0,75 CM | POLTRONA RECLINÁVEL C/ ESTRUTURA EM INOX ESTOFADA EM COURVIM CINZA C/ BRAÇOS | SALUTEM | N/C | N/C | N/C | N/C | RUIM | QUEBRADA - 4º ANDAR
903679 | 293805 | SMS - PRAIA GRANDE | NF;0000022005;DT;13/01/2023;POLTRONA HOSPITALAR RECLINAVEL C/ BRAÇO ARTICULADO ESTOFADO CINZA 1,00M X 0,75 CM | POLTRONA RECLINÁVEL C/ ESTRUTURA EM INOX ESTOFADA EM COURVIM CINZA C/ BRAÇOS | SALUTEM | N/C | N/C | N/C | N/C | RUIM | QUEBRADA - 4º ANDAR
903681 | 293807 | SMS - PRAIA GRANDE | NF;0000022005;DT;13/01/2023;POLTRONA HOSPITALAR RECLINAVEL C/ BRAÇO ARTICULADO ESTOFADO CINZA 1,00M X 0,75 CM | POLTRONA RECLINÁVEL C/ ESTRUTURA EM INOX ESTOFADA EM COURVIM CINZA C/ BRAÇOS | SALUTEM | N/C | N/C | N/C | N/C | RUIM | QUEBRADA - 4º ANDAR
903682 | 293809 | SMS - PRAIA GRANDE | NF;0000022005;DT;13/01/2023;POLTRONA HOSPITALAR RECLINAVEL C/ BRAÇO ARTICULADO ESTOFADO CINZA 1,00M X 0,75 CM | POLTRONA RECLINÁVEL C/ ESTRUTURA EM INOX ESTOFADA EM COURVIM CINZA C/ BRAÇOS | SALUTEM | N/C | N/C | N/C | N/C | ÓTIMO | EMERGÊNCIA ADULTO
903683 | 293808 | SMS - PRAIA GRANDE | NF;0000022005;DT;13/01/2023;POLTRONA HOSPITALAR RECLINAVEL C/ BRAÇO ARTICULADO ESTOFADO CINZA 1,00M X 0,75 CM | POLTRONA RECLINÁVEL C/ ESTRUTURA EM INOX ESTOFADA EM COURVIM CINZA C/ BRAÇOS | SALUTEM | N/C | N/C | N/C | N/C | REGULAR | INALAÇÃO - 2º ANDAR
903684 | 293810 | SMS - PRAIA GRANDE | NF;0000022005;DT;13/01/2023;POLTRONA HOSPITALAR RECLINAVEL C/ BRAÇO ARTICULADO ESTOFADO CINZA 1,00M X 0,75 CM | POLTRONA RECLINÁVEL C/ ESTRUTURA EM INOX ESTOFADA EM COURVIM CINZA C/ BRAÇOS | SALUTEM | N/C | N/C | N/C | N/C | BOM | QUEBRADA - 4º ANDAR
903720 | 293811 | SMS - PRAIA GRANDE | NF;0000022016;DT;18/01/2023;CARRO DE BANHO INOX C/ BALDE 5 L ALUMINIO POLIDO E 1 BACIA 3 L INOX 0,75 M X 0,45 M X 0,80M | CARRO CURATIVO EM INOX COM BALDE E BACIA | N/C | N/C | N/C | N/C | N/C | ÓTIMO | OBSERVAÇÃO MISTA - 2º ANDAR
903721 | 293812 | SMS - PRAIA GRANDE | NF;0000022016;DT;18/01/2023;CARRO DE BANHO INOX C/ BALDE 5 L ALUMINIO POLIDO E 1 BACIA 3 L INOX 0,75 M X 0,45 M X 0,80M | CARRO CURATIVO EM INOX COM BALDE E BACIA | SALUTEM | N/C | N/C | 075X045X080 | N/C | ÓTIMO | RPA
903722 | 293813 | SMS - PRAIA GRANDE | NF;0000022016;DT;18/01/2023;CARRO DE BANHO INOX C/ BALDE 5 L ALUMINIO POLIDO E 1 BACIA 3 L INOX 0,75 M X 0,45 M X 0,80M | CARRO CURATIVO EM INOX COM BALDE E BACIA | SALUTEM | N/C | N/C | 075X045X080 | N/C | ÓTIMO | SUTURA - 2º ANDAR
903723 | 293814 | SMS - PRAIA GRANDE | NF;0000022016;DT;18/01/2023;CARRO DE BANHO INOX C/ BALDE 5 L ALUMINIO POLIDO E 1 BACIA 3 L INOX 0,75 M X 0,45 M X 0,80M | CARRO CURATIVO EM INOX COM BALDE E BACIA | SALUTEM | N/C | N/C | 075X045X080 | N/C | ÓTIMO | CENTRO CIRÚRGICO 02
903724 | 293815 | SMS - PRAIA GRANDE | NF;0000022016;DT;18/01/2023;CARRO DE BANHO INOX C/ BALDE 5 L ALUMINIO POLIDO E 1 BACIA 3 L INOX 0,75 M X 0,45 M X 0,80M | CARRO CURATIVO EM INOX COM BALDE E BACIA | SALUTEM | N/C | N/C | 075X045X080 | N/C | REGULAR | SEM USO - 4º ANDAR
903725 | 293816 | SMS - PRAIA GRANDE | NF;0000022016;DT;18/01/2023;CARRO DE BANHO INOX C/ BALDE 5 L ALUMINIO POLIDO E 1 BACIA 3 L INOX 0,75 M X 0,45 M X 0,80M | CARRO CURATIVO EM INOX COM BALDE E BACIA | SALUTEM | N/C | N/C | 075X045X080 | N/C | ÓTIMO | CURATIVO - 2º ANDAR
903726 | 293817 | SMS - PRAIA GRANDE | NF;0000022016;DT;18/01/2023;CARRO DE BANHO INOX C/ BALDE 5 L ALUMINIO POLIDO E 1 BACIA 3 L INOX 0,75 M X 0,45 M X 0,80M | CARRO CURATIVO EM INOX COM BALDE E BACIA | SALUTEM | N/C | N/C | 075X045X080 | N/C | ÓTIMO | SOROTERAPIA - 2º ANDAR
903727 | 293818 | SMS - PRAIA GRANDE | NF;0000022016;DT;18/01/2023;CARRO DE BANHO INOX C/ BALDE 5 L ALUMINIO POLIDO E 1 BACIA 3 L INOX 0,75 M X 0,45 M X 0,80M | CARRO CURATIVO EM INOX COM BALDE E BACIA | SALUTEM | N/C | N/C | 075X045X080 | N/C | ÓTIMO | OBSERVAÇÃO MASCULINA
903729 | 293820 | SMS - PRAIA GRANDE | NF;0000022016;DT;18/01/2023;CARRO DE BANHO INOX C/ BALDE 5 L ALUMINIO POLIDO E 1 BACIA 3 L INOX 0,75 M X 0,45 M X 0,80M | CARRO CURATIVO EM INOX COM BALDE E BACIA | SALUTEM | N/C | N/C | 075X045X080 | N/C | ÓTIMO | GESSO
903730 | 293821 | SMS - PRAIA GRANDE | NF;0000022016;DT;18/01/2023;CARRO DE BANHO INOX C/ BALDE 5 L ALUMINIO POLIDO E 1 BACIA 3 L INOX 0,75 M X 0,45 M X 0,80M | CARRO CURATIVO EM INOX COM BALDE E BACIA | SALUTEM | N/C | N/C | 075X045X080 | N/C | ÓTIMO | CAMAREIRAS - 2º ANDAR
903731 | 293822 | SMS - PRAIA GRANDE | NF;0000022016;DT;18/01/2023;CARRO P/ MEDICAÇAO DE TRANSPORTE C/ 32 BANDEJAS C/ FECHADURA 717 MM X 527 MM X 1150 MM | CARRO DE MEDICAÇÃO C/ RODÍZIO 4 GAVETAS E FECHADURA | N/C | N/C | N/C | N/C | N/C | ÓTIMO | SALA DE PROCEDIMENTOS
903732 | 293823 | SMS - PRAIA GRANDE | NF;0000022016;DT;18/01/2023;CARRO P/ MEDICAÇAO DE TRANSPORTE C/ 32 BANDEJAS C/ FECHADURA 717 MM X 527 MM X 1150 MM | CARRO DE MEDICAÇÃO C/ RODÍZIO 4 GAVETAS E FECHADURA | N/C | N/C | N/C | N/C | N/C | ÓTIMO | OBSERVAÇÃO FEMININA
903733 | 293824 | SMS - PRAIA GRANDE | NF;0000022016;DT;18/01/2023;CARRO P/ MEDICAÇAO DE TRANSPORTE C/ 32 BANDEJAS C/ FECHADURA 717 MM X 527 MM X 1150 MM | CARRO DE MEDICAÇÃO C/ RODÍZIO 4 GAVETAS E FECHADURA | N/C | N/C | N/C | N/C | N/C | ÓTIMO | OBSERVAÇÃO MASCULINA
903734 | 293825 | SMS - PRAIA GRANDE | NF;0000022016;DT;18/01/2023;CARRO P/ MEDICAÇAO DE TRANSPORTE C/ 32 BANDEJAS C/ FECHADURA 717 MM X 527 MM X 1150 MM | CARRO DE MEDICAÇÃO C/ RODÍZIO 4 GAVETAS E FECHADURA | N/C | N/C | N/C | N/C | N/C | ÓTIMO | OBSERVAÇÃO MASCULINA
903735 | 293826 | SMS - PRAIA GRANDE | NF;0000022016;DT;18/01/2023;CARRO P/ MEDICAÇAO DE TRANSPORTE C/ 32 BANDEJAS C/ FECHADURA 717 MM X 527 MM X 1150 MM | CARRO DE MEDICAÇÃO C/ RODÍZIO 4 GAVETAS E FECHADURA | N/C | N/C | N/C | N/C | N/C | ÓTIMO | EMERGÊNCIA ADULTO
903736 | 293827 | SMS - PRAIA GRANDE | NF;0000022016;DT;18/01/2023;CARRO P/ MEDICAÇAO DE TRANSPORTE C/ 32 BANDEJAS C/ FECHADURA 717 MM X 527 MM X 1150 MM | CARRO DE MEDICAÇÃO C/ RODÍZIO 4 GAVETAS E FECHADURA | N/C | N/C | N/C | N/C | N/C | ÓTIMO | EMERGÊNCIA ADULTO
903737 | 293828 | SMS - PRAIA GRANDE | NF;0000022016;DT;18/01/2023;CARRO P/ MEDICAÇAO DE TRANSPORTE C/ 32 BANDEJAS C/ FECHADURA 717 MM X 527 MM X 1150 MM | CARRO DE MEDICAÇÃO C/ RODÍZIO 4 GAVETAS E FECHADURA | N/C | N/C | N/C | N/C | N/C | ÓTIMO | EMERGÊNCIA PEDIÁTRICA
903738 | 293829 | SMS - PRAIA GRANDE | NF;0000022016;DT;18/01/2023;CARRO P/ MEDICAÇAO DE TRANSPORTE C/ 32 BANDEJAS C/ FECHADURA 717 MM X 527 MM X 1150 MM | CARRO DE MEDICAÇÃO C/ RODÍZIO 4 GAVETAS E FECHADURA | N/C | N/C | N/C | N/C | N/C | ÓTIMO | CURATIVO - 2º ANDAR
903739 | 293830 | SMS - PRAIA GRANDE | NF;0000022016;DT;18/01/2023;CARRO P/ MEDICAÇAO DE TRANSPORTE C/ 32 BANDEJAS C/ FECHADURA 717 MM X 527 MM X 1150 MM | CARRO DE MEDICAÇÃO C/ RODÍZIO 4 GAVETAS E FECHADURA | N/C | N/C | N/C | N/C | N/C | ÓTIMO | CONSULTÓRIO FAST TRACK 1
903741 | 293832 | SMS - PRAIA GRANDE | NF;0000022016;DT;18/01/2023;MESA AUXILIAR TIPO MAYO EM AÇO INOX ALTURA REGULAVEL C/ BANDEJA INOX C/ 2 RODIZIOS | MESA EM INOX TIPO MAYO C/ RODIZIOS | N/C | N/C | N/C | N/C | N/C | BOM | MEDICAÇÃO - 2º ANDAR
903742 | 293833 | SMS - PRAIA GRANDE | NF;0000022016;DT;18/01/2023;MESA AUXILIAR TIPO MAYO EM AÇO INOX ALTURA REGULAVEL C/ BANDEJA INOX C/ 2 RODIZIOS | MESA EM INOX TIPO MAYO C/ RODIZIOS | N/C | N/C | N/C | N/C | N/C | ÓTIMO | EMERGÊNCIA PEDIÁTRICA
903743 | 293834 | SMS - PRAIA GRANDE | NF;0000022016;DT;18/01/2023;MESA AUXILIAR TIPO MAYO EM AÇO INOX ALTURA REGULAVEL C/ BANDEJA INOX C/ 2 RODIZIOS | MESA EM INOX TIPO MAYO C/ RODIZIOS | N/C | N/C | N/C | N/C | N/C | ÓTIMO | CENTRO CIRÚRGICO 01
903744 | 293835 | SMS - PRAIA GRANDE | NF;0000022016;DT;18/01/2023;MESA AUXILIAR TIPO MAYO EM AÇO INOX ALTURA REGULAVEL C/ BANDEJA INOX C/ 2 RODIZIOS | MESA EM INOX TIPO MAYO C/ RODIZIOS | N/C | N/C | N/C | N/C | N/C | ÓTIMO | CENTRO CIRÚRGICO 02
903745 | 293836 | SMS - PRAIA GRANDE | NF;0000022016;DT;18/01/2023;MESA AUXILIAR TIPO MAYO EM AÇO INOX ALTURA REGULAVEL C/ BANDEJA INOX C/ 2 RODIZIOS | MESA EM INOX TIPO MAYO C/ RODIZIOS | N/C | N/C | N/C | N/C | N/C | ÓTIMO | EMERGÊNCIA ADULTO
903746 | 293837 | SMS - PRAIA GRANDE | NF;0000022016;DT;18/01/2023;MESA AUXILIAR TIPO MAYO EM AÇO INOX ALTURA REGULAVEL C/ BANDEJA INOX C/ 2 RODIZIOS | MESA EM INOX TIPO MAYO C/ RODIZIOS | N/C | N/C | N/C | N/C | N/C | ÓTIMO | CENTRO CIRÚRGICO 02
903747 | 293838 | SMS - PRAIA GRANDE | NF;0000022016;DT;18/01/2023;MESA AUXILIAR TIPO MAYO EM AÇO INOX ALTURA REGULAVEL C/ BANDEJA INOX C/ 2 RODIZIOS | MESA EM INOX TIPO MAYO C/ RODIZIOS | N/C | N/C | N/C | N/C | N/C | ÓTIMO | CENTRO CIRÚRGICO 01
903748 | 293839 | SMS - PRAIA GRANDE | NF;0000022016;DT;18/01/2023;MESA AUXILIAR TIPO MAYO EM AÇO INOX ALTURA REGULAVEL C/ BANDEJA INOX C/ 2 RODIZIOS | MESA EM INOX TIPO MAYO C/ RODIZIOS | N/C | N/C | N/C | N/C | N/C | ÓTIMO | EMERGÊNCIA ADULTO
903749 | 293840 | SMS - PRAIA GRANDE | NF;0000022016;DT;18/01/2023;MESA AUXILIAR TIPO MAYO EM AÇO INOX ALTURA REGULAVEL C/ BANDEJA INOX C/ 2 RODIZIOS | MESA EM INOX TIPO MAYO C/ RODIZIOS | N/C | N/C | N/C | N/C | N/C | ÓTIMO | SALA ECG/SUTURA - 1º ANDAR
903750 | 293841 | SMS - PRAIA GRANDE | NF;0000022016;DT;18/01/2023;MESA AUXILIAR TIPO MAYO EM AÇO INOX ALTURA REGULAVEL C/ BANDEJA INOX C/ 2 RODIZIOS | MESA EM INOX TIPO MAYO C/ RODIZIOS | N/C | N/C | N/C | N/C | N/C | ÓTIMO | OBSERVAÇÃO MASCULINA
903752 | 293843 | SMS - PRAIA GRANDE | NF;0000022016;DT;18/01/2023;MESA AUXILIAR TIPO MAYO EM AÇO INOX ALTURA REGULAVEL C/ BANDEJA INOX C/ 2 RODIZIOS | MESA EM INOX TIPO MAYO C/ RODIZIOS | N/C | N/C | N/C | N/C | N/C | ÓTIMO | EMERGÊNCIA ADULTO
903753 | 293844 | SMS - PRAIA GRANDE | NF;0000022016;DT;18/01/2023;MESA AUXILIAR TIPO MAYO EM AÇO INOX ALTURA REGULAVEL C/ BANDEJA INOX C/ 2 RODIZIOS | MESA EM INOX TIPO MAYO C/ RODIZIOS | N/C | N/C | N/C | N/C | N/C | ÓTIMO | EMERGÊNCIA ADULTO
903754 | 293845 | SMS - PRAIA GRANDE | NF;0000022016;DT;18/01/2023;MESA AUXILIAR TIPO MAYO EM AÇO INOX ALTURA REGULAVEL C/ BANDEJA INOX C/ 2 RODIZIOS | MESA EM INOX TIPO MAYO C/ RODIZIOS | N/C | N/C | N/C | N/C | N/C | ÓTIMO | EMERGÊNCIA ADULTO
903755 | 293846 | SMS - PRAIA GRANDE | NF;0000022016;DT;18/01/2023;MESA AUXILIAR TIPO MAYO EM AÇO INOX ALTURA REGULAVEL C/ BANDEJA INOX C/ 2 RODIZIOS | MESA EM INOX TIPO MAYO C/ RODIZIOS | N/C | N/C | N/C | N/C | N/C | ÓTIMO | EMERGÊNCIA ADULTO
903756 | 293847 | SMS - PRAIA GRANDE | NF;0000022016;DT;18/01/2023;MESA AUXILIAR TIPO MAYO EM AÇO INOX ALTURA REGULAVEL C/ BANDEJA INOX C/ 2 RODIZIOS | MESA EM INOX TIPO MAYO C/ RODIZIOS | N/C | N/C | N/C | N/C | N/C | ÓTIMO | EMERGÊNCIA ADULTO
903762 | 293853 | SMS - PRAIA GRANDE | NF;0000022017;DT;18/01/2023;BIOMBO SANFONADO EM PVC BRANCO 2,20 X 1,85 MTS - C/ RODIZIOS | BIOMBO METÁLICO C/ DIVISÓRIA SANFONADA EM PVC E RODÍZIO | N/C | N/C | N/C | N/C | N/C | ÓTIMO | MEDICAÇÃO - 1º ANDAR
903772 | 293863 | SMS - PRAIA GRANDE | NF;0000022017;DT;18/01/2023;BIOMBO SANFONADO EM PVC BRANCO 2,20 X 1,85 MTS - C/ RODIZIOS | BIOMBO METÁLICO C/ DIVISÓRIA SANFONADA EM PVC E RODÍZIO | N/C | N/C | N/C | N/C | N/C | ÓTIMO | CONSULTÓRIO FAST TRACK 2
903774 | 293865 | SMS - PRAIA GRANDE | NF;0000022017;DT;18/01/2023;BIOMBO SANFONADO EM PVC BRANCO 2,20 X 1,85 MTS - C/ RODIZIOS | BIOMBO METÁLICO C/ DIVISÓRIA SANFONADA EM PVC E RODÍZIO | N/C | N/C | N/C | N/C | N/C | BOM | SALA ECG/SUTURA - 1º ANDAR
903795 | 293886 | SMS - PRAIA GRANDE | NF;0000022017;DT;18/01/2023;BIOMBO SANFONADO EM PVC BRANCO 2,20 X 1,85 MTS - C/ RODIZIOS | BIOMBO METÁLICO C/ DIVISÓRIA SANFONADA EM PVC E RODÍZIO | N/C | N/C | N/C | N/C | N/C | REGULAR | MORGUE
903801 | 293892 | SMS - PRAIA GRANDE | NF;0000022017;DT;18/01/2023;BIOMBO SANFONADO EM PVC BRANCO 2,20 X 1,85 MTS - C/ RODIZIOS | BIOMBO METÁLICO C/ DIVISÓRIA SANFONADA EM PVC E RODÍZIO | N/C | N/C | N/C | N/C | N/C | BOM | RAIO - X - 1º ANDAR
903806 | 293897 | SMS - PRAIA GRANDE | NF;0000022017;DT;18/01/2023;BIOMBO SANFONADO EM PVC BRANCO 2,20 X 1,85 MTS - C/ RODIZIOS | BIOMBO METÁLICO C/ DIVISÓRIA SANFONADA EM PVC E RODÍZIO | N/C | N/C | N/C | N/C | N/C | ÓTIMO | CONSULTÓRIO FAST TRACK 1
903807 | 293898 | SMS - PRAIA GRANDE | NF;0000022048;DT;18/01/2023;CADEIRA DE BANHO PADRAO | CADEIRA DE BANHO EM INOX | N/C | N/C | N/C | N/C | N/C | ÓTIMO | OBSERVAÇÃO FEMININA
903808 | 293899 | SMS - PRAIA GRANDE | NF;0000022048;DT;18/01/2023;CADEIRA DE BANHO PADRAO | CADEIRA DE BANHO EM INOX | N/C | N/C | N/C | N/C | N/C | ÓTIMO | RPA
903809 | 293900 | SMS - PRAIA GRANDE | NF;0000022048;DT;18/01/2023;CADEIRA DE BANHO PADRAO | CADEIRA DE BANHO EM INOX | N/C | N/C | N/C | N/C | N/C | ÓTIMO | RPA
903810 | 293901 | SMS - PRAIA GRANDE | NF;0000022048;DT;18/01/2023;CADEIRA DE BANHO PADRAO | CADEIRA DE BANHO EM INOX | N/C | N/C | N/C | N/C | N/C | RUIM | QUEBRADA - 4º ANDAR
903811 | 293902 | SMS - PRAIA GRANDE | NF;0000022048;DT;18/01/2023;CADEIRA DE BANHO PADRAO | CADEIRA DE BANHO EM INOX | N/C | N/C | N/C | N/C | N/C | ÓTIMO | ISOLAMENTO - 1º ANDAR
903812 | 293903 | SMS - PRAIA GRANDE | NF;0000022048;DT;18/01/2023;CADEIRA DE BANHO PADRAO | CADEIRA DE BANHO EM INOX | N/C | N/C | N/C | N/C | N/C | ÓTIMO | ISOLAMENTO - 1º ANDAR
903813 | 293904 | SMS - PRAIA GRANDE | NF;0000022049;DT;18/01/2023;CAMA HOSPITALAR INFANTIL MANUAL C/ CABECEIRA E PESEIRA DECORADOS C/ GRADE REMOVIVEL | BERÇO METÁLICO HOSPITALAR C/ GRADES LATERAIS E 02 MANIVELAS | SALUTEM | N/C | N/C | N/C | N/C | ÓTIMO | OBSERVAÇÃO PED - 2º ANDAR
903814 | 293905 | SMS - PRAIA GRANDE | NF;0000022049;DT;18/01/2023;CAMA HOSPITALAR INFANTIL MANUAL C/ CABECEIRA E PESEIRA DECORADOS C/ GRADE REMOVIVEL | BERÇO METÁLICO HOSPITALAR C/ GRADES LATERAIS E 02 MANIVELAS | SALUTEM | N/C | N/C | N/C | N/C | ÓTIMO | OBSERVAÇÃO PED - 2º ANDAR
903815 | 293906 | SMS - PRAIA GRANDE | NF;0000022049;DT;18/01/2023;CAMA HOSPITALAR INFANTIL MANUAL C/ CABECEIRA E PESEIRA DECORADOS C/ GRADE REMOVIVEL | BERÇO METÁLICO HOSPITALAR C/ GRADES LATERAIS E 02 MANIVELAS | SALUTEM | N/C | N/C | N/C | N/C | ÓTIMO | OBSERVAÇÃO PED - 2º ANDAR
903816 | 293907 | SMS - PRAIA GRANDE | NF;0000022049;DT;18/01/2023;CAMA HOSPITALAR INFANTIL MANUAL C/ CABECEIRA E PESEIRA DECORADOS C/ GRADE REMOVIVEL | BERÇO METÁLICO HOSPITALAR C/ GRADES LATERAIS E 02 MANIVELAS | SALUTEM | N/C | N/C | N/C | N/C | ÓTIMO | OBSERVAÇÃO PED - 2º ANDAR
903817 | 293908 | SMS - PRAIA GRANDE | NF;0000022049;DT;18/01/2023;CAMA HOSPITALAR INFANTIL MANUAL C/ CABECEIRA E PESEIRA DECORADOS C/ GRADE REMOVIVEL | BERÇO METÁLICO HOSPITALAR C/ GRADES LATERAIS E 02 MANIVELAS | SALUTEM | N/C | N/C | N/C | N/C | ÓTIMO | OBSERVAÇÃO PED - 2º ANDAR
903819 | 293910 | SMS - PRAIA GRANDE | NF;0000022049;DT;18/01/2023;CARRO CURATIVO EM INOX SIMPLES 0,75 CM X 0,45 CM X 0,80 CM | MESA AUXILIAR EM INOX C/ RODIZIOS | SALUTEM | N/C | N/C | N/C | 075X045X080 | ÓTIMO | OBSERVAÇÃO MISTA - 2º ANDAR
903820 | 293911 | SMS - PRAIA GRANDE | NF;0000022049;DT;18/01/2023;CARRO CURATIVO EM INOX SIMPLES 0,75 CM X 0,45 CM X 0,80 CM | MESA AUXILIAR EM INOX C/ RODIZIOS | SALUTEM | N/C | N/C | N/C | 075X045X082 | ÓTIMO | CONSULTÓRIO 1 - 2º ANDAR
903821 | 293912 | SMS - PRAIA GRANDE | NF;0000022049;DT;18/01/2023;CARRO CURATIVO EM INOX SIMPLES 0,75 CM X 0,45 CM X 0,80 CM | MESA AUXILIAR EM INOX C/ RODIZIOS | SALUTEM | N/C | N/C | N/C | 075X045X082 | ÓTIMO | OBSERVAÇÃO FEMININA
903822 | 293913 | SMS - PRAIA GRANDE | NF;0000022049;DT;18/01/2023;CARRO CURATIVO EM INOX SIMPLES 0,75 CM X 0,45 CM X 0,80 CM | MESA AUXILIAR EM INOX C/ RODIZIOS | SALUTEM | N/C | N/C | N/C | 075X045X082 | ÓTIMO | CONSULTÓRIO 2 - 2º ANDAR
903823 | 293914 | SMS - PRAIA GRANDE | NF;0000022049;DT;18/01/2023;CARRO CURATIVO EM INOX SIMPLES 0,75 CM X 0,45 CM X 0,80 CM | MESA AUXILIAR EM INOX C/ RODIZIOS | SALUTEM | N/C | N/C | N/C | 075X045X082 | ÓTIMO | CENTRO CIRÚRGICO 01
903824 | 293915 | SMS - PRAIA GRANDE | NF;0000022049;DT;18/01/2023;CARRO CURATIVO EM INOX SIMPLES 0,75 CM X 0,45 CM X 0,80 CM | MESA AUXILIAR EM INOX C/ RODIZIOS | SALUTEM | N/C | N/C | N/C | 075X045X082 | ÓTIMO | CENTRO CIRÚRGICO 02
903825 | 293916 | SMS - PRAIA GRANDE | NF;0000022049;DT;18/01/2023;CARRO CURATIVO EM INOX SIMPLES 0,75 CM X 0,45 CM X 0,80 CM | MESA AUXILIAR EM INOX C/ RODIZIOS | SALUTEM | N/C | N/C | N/C | 075X045X083 | ÓTIMO | CONTRATOS MÉDICOS
903826 | 293917 | SMS - PRAIA GRANDE | NF;0000022049;DT;18/01/2023;CARRO CURATIVO EM INOX SIMPLES 0,75 CM X 0,45 CM X 0,80 CM | MESA AUXILIAR EM INOX C/ RODIZIOS | SALUTEM | N/C | N/C | N/C | 075X045X084 | ÓTIMO | CORREDOR OBSERVAÇÃO - 2º ANDAR
903827 | 293918 | SMS - PRAIA GRANDE | NF;0000022049;DT;18/01/2023;CARRO CURATIVO EM INOX SIMPLES 0,75 CM X 0,45 CM X 0,80 CM | MESA AUXILIAR EM INOX C/ RODIZIOS | SALUTEM | N/C | N/C | N/C | 075X045X085 | ÓTIMO | EMERGÊNCIA ADULTO
903829 | 293920 | SMS - PRAIA GRANDE | NF;0000022049;DT;18/01/2023;CARRO CURATIVO EM INOX SIMPLES 0,75 CM X 0,45 CM X 0,80 CM | MESA AUXILIAR EM INOX C/ RODIZIOS | SALUTEM | N/C | N/C | N/C | 075X045X087 | ÓTIMO | EMERGÊNCIA ADULTO
903830 | 293921 | SMS - PRAIA GRANDE | NF;0000022049;DT;18/01/2023;CARRO CURATIVO EM INOX SIMPLES 0,75 CM X 0,45 CM X 0,80 CM | MESA AUXILIAR EM INOX C/ RODIZIOS | SALUTEM | N/C | N/C | N/C | 075X045X087 | BOM | CLASSIFICAÇÃO DE RISCO
903831 | 293922 | SMS - PRAIA GRANDE | NF;0000022049;DT;18/01/2023;CARRO DE BANHO INOX C/ BALDE 5 L ALUMINIO POLIDO E 1 BACIA 3 L INOX 0,75 M X 0,45 M X 0,80M | CARRO CURATIVO EM INOX COM BALDE E BACIA | SALUTEM | N/C | N/C | N/C | N/C | ÓTIMO | EMERGÊNCIA ADULTO
903832 | 293923 | SMS - PRAIA GRANDE | NF;0000022049;DT;18/01/2023;CARRO DE BANHO INOX C/ BALDE 5 L ALUMINIO POLIDO E 1 BACIA 3 L INOX 0,75 M X 0,45 M X 0,80M | CARRO CURATIVO EM INOX COM BALDE E BACIA | SALUTEM | N/C | N/C | N/C | N/C | ÓTIMO | CAMAREIRAS - 2º ANDAR
903833 | 293924 | SMS - PRAIA GRANDE | NF;0000022049;DT;18/01/2023;CARRO DE BANHO INOX C/ BALDE 5 L ALUMINIO POLIDO E 1 BACIA 3 L INOX 0,75 M X 0,45 M X 0,80M | CARRO CURATIVO EM INOX COM BALDE E BACIA | SALUTEM | N/C | N/C | N/C | N/C | ÓTIMO | OBSERVAÇÃO MISTA - 2º ANDAR
903835 | 293926 | SMS - PRAIA GRANDE | NF;0000022049;DT;18/01/2023;MACA TRANSPORTE P/ OBESO C/ REGULAGEM DE ALTURA 2,00 M X 0,74 M 250KG | MACA DE TRANSPORTE EM INOX P/ OBESO | N/C | N/C | N/C | N/C | N/C | ÓTIMO | EMERGÊNCIA ADULTO
903836 | 293927 | SMS - PRAIA GRANDE | NF;0000022049;DT;18/01/2023;MACA TRANSPORTE P/ OBESO C/ REGULAGEM DE ALTURA 2,00 M X 0,74 M 250KG | MACA DE TRANSPORTE EM INOX P/ OBESO | N/C | N/C | N/C | N/C | N/C | ÓTIMO | EMERGÊNCIA ADULTO
903837 | 293928 | SMS - PRAIA GRANDE | NF;0000022049;DT;18/01/2023;MACA TRANSPORTE P/ OBESO C/ REGULAGEM DE ALTURA 2,00 M X 0,74 M 250KG | MACA DE TRANSPORTE EM INOX P/ OBESO | N/C | N/C | N/C | N/C | N/C | ÓTIMO | CME
903838 | 293929 | SMS - PRAIA GRANDE | NF;0000022049;DT;18/01/2023;MACA TRANSPORTE P/ OBESO C/ REGULAGEM DE ALTURA 2,00 M X 0,74 M 250KG | MACA DE TRANSPORTE EM INOX P/ OBESO | N/C | N/C | N/C | N/C | N/C | ÓTIMO | EMERGÊNCIA ADULTO
903876 | 293931 | SMS - PRAIA GRANDE | NF;0000022063;DT;03/02/2023;CADEIRA DE BANHO PADRAO | CADEIRA DE BANHO PADRÃO | N/C | N/C | N/C | N/C | N/C | ÓTIMO | SANITÁRIO OBSERVAÇÃO FEMININA
903877 | 293932 | SMS - PRAIA GRANDE | NF;0000022063;DT;03/02/2023;CADEIRA DE BANHO PADRAO | CADEIRA DE BANHO PADRÃO | N/C | N/C | N/C | N/C | N/C | ÓTIMO | SANITÁRIO OBSERVAÇÃO MASCULINA
903878 | 293933 | SMS - PRAIA GRANDE | NF;0000022063;DT;03/02/2023;CADEIRA DE BANHO PADRAO | CADEIRA DE BANHO PADRÃO | N/C | N/C | N/C | N/C | N/C | ÓTIMO | EMERGÊNCIA ADULTO
903879 | 293934 | SMS - PRAIA GRANDE | NF;0000022063;DT;03/02/2023;CADEIRA DE BANHO PADRAO | CADEIRA DE BANHO PADRÃO | N/C | N/C | N/C | N/C | N/C | ÓTIMO | EMERGÊNCIA ADULTO
903881 | 293936 | SMS - PRAIA GRANDE | NF;0000022063;DT;03/02/2023;CADEIRA DE BANHO PADRAO | CADEIRA DE BANHO PADRÃO | N/C | N/C | N/C | N/C | N/C | ÓTIMO | OBSERVAÇÃO MISTA - 2º ANDAR
903882 | 293937 | SMS - PRAIA GRANDE | NF;0000022063;DT;03/02/2023;CADEIRA DE BANHO PADRAO | CADEIRA DE BANHO PADRÃO | N/C | N/C | N/C | N/C | N/C | ÓTIMO | ISOLAMENTO - 2º ANDAR
903883 | 293938 | SMS - PRAIA GRANDE | NF;0000022063;DT;03/02/2023;CADEIRA DE BANHO PADRAO | CADEIRA DE BANHO PADRÃO | N/C | N/C | N/C | N/C | N/C | ÓTIMO | ISOLAMENTO - 2º ANDAR
903884 | 293939 | SMS - PRAIA GRANDE | NF;0000022063;DT;03/02/2023;CARRO MACA HIDRAULICA INFANTIL C/ ALTURA REGULAVEL TRENDELENBURG | CARRO MACA HIDRÁULICA INFANTIL | N/C | N/C | N/C | N/C | N/C | ÓTIMO | EMERGÊNCIA PEDIÁTRICA
903885 | 293940 | SMS - PRAIA GRANDE | NF;0000022063;DT;03/02/2023;CARRO MACA HIDRAULICO C/ MOV. PROCLIVE/TRANCALEMBURG C/ 2 COLUNAS MOTORIZADAS 2,10 M X 0,75 M 180KG | CARRO MACA HIDRÁULICA | N/C | N/C | N/C | 180 KG | N/C | BOM | EMERGÊNCIA ADULTO
903886 | 293941 | SMS - PRAIA GRANDE | NF;0000022063;DT;03/02/2023;CARRO MACA HIDRAULICO C/ MOV. PROCLIVE/TRANCALEMBURG C/ 2 COLUNAS MOTORIZADAS 2,10 M X 0,75 M 180KG | CARRO MACA HIDRÁULICA | N/C | N/C | N/C | 180 KG | N/C | BOM | EMERGÊNCIA ADULTO
903887 | 293942 | SMS - PRAIA GRANDE | NF;0000022063;DT;03/02/2023;CARRO MACA HIDRAULICO C/ MOV. PROCLIVE/TRANCALEMBURG C/ 2 COLUNAS MOTORIZADAS 2,10 M X 0,75 M 180KG | CARRO MACA HIDRÁULICA | N/C | N/C | N/C | 180 KG | N/C | RUIM | QUEBRADA - 4º ANDAR
903888 | 293943 | SMS - PRAIA GRANDE | NF;0000022114;DT;03/02/2023;CARRO MACA HIDRAULICA INFANTIL C/ ALTURA REGULAVEL TRENDELENBURG | CARRO MACA HIDRÁULICA INFANTIL | N/C | N/C | N/C | N/C | N/C | ÓTIMO | EMERGÊNCIA PEDIÁTRICA
903889 | 293944 | SMS - PRAIA GRANDE | NF;0000022114;DT;03/02/2023;CARRO MACA HIDRAULICA INFANTIL C/ ALTURA REGULAVEL TRENDELENBURG | CARRO MACA HIDRÁULICA INFANTIL | N/C | N/C | N/C | N/C | N/C | ÓTIMO | EMERGÊNCIA PEDIÁTRICA
903890 | SEM CHAPA | SMS - PRAIA GRANDE | NF;0000022114;DT;03/02/2023;CARRO MACA HIDRAULICO C/ MOV. PROCLIVE/TRANCALEMBURG C/ 2 COLUNAS MOTORIZADAS 2,10 M X 0,75 M 180KG | CARRO MACA HIDRÁULICA | N/C | N/C | N/C | 180 KG | N/C | REGULAR | MORGUE
903891 | SEM CHAPA | SMS - PRAIA GRANDE | NF;0000022114;DT;03/02/2023;CARRO MACA HIDRAULICO C/ MOV. PROCLIVE/TRANCALEMBURG C/ 2 COLUNAS MOTORIZADAS 2,10 M X 0,75 M 180KG | CARRO MACA HIDRÁULICA | N/C | N/C | N/C | 181 KG | N/C | RUIM | QUEBRADA - 4º ANDAR
903892 | SEM CHAPA | SMS - PRAIA GRANDE | NF;0000022114;DT;03/02/2023;CARRO MACA HIDRAULICO C/ MOV. PROCLIVE/TRANCALEMBURG C/ 2 COLUNAS MOTORIZADAS 2,10 M X 0,75 M 180KG | CARRO MACA HIDRÁULICA | N/C | N/C | N/C | 181KG | N/C | RUIM | QUEBRADA - 4º ANDAR
903706 | 293948 | SMS - PRAIA GRANDE | NF;0000024033;DT;13/01/2023;INCUBADORA P/ ATE 12 INDICADORES BIOLOGICOS SIMULTANEOS BIVOLT | INCUBADORA P/ TESTES BIOLÓGICOS 12 INDICADORES | BIOCONTROL | 14T | 14-0622-7118 | N/C | N/C | ÓTIMO | ADMINISTRAÇÃO - 2º ANDAR
903707 | 293949 | SMS - PRAIA GRANDE | NF;0000024033;DT;13/01/2023;INCUBADORA P/ ATE 12 INDICADORES BIOLOGICOS SIMULTANEOS BIVOLT | INCUBADORA P/ TESTES BIOLÓGICOS 12 INDICADORES | BIOCONTROL | 14T | 14-0622-7117 | N/C | N/C | ÓTIMO | ADMINISTRAÇÃO - 2º ANDAR
903964 | 293622 | SMS - PRAIA GRANDE | NF;0000000405;DT;11/01/2023;GELADERIA NA COR BRANCA-CAPACIDADE DE 472 LITROS-BIVOLT-CAPACIDADE DO FREEZER 126 LITROS | GELADEIRA BRANCA 2 PORTAS | CONTINENTAL | TC56 | N/C | 472 LT | N/C | ÓTIMO | REFEITÓRIO
903535 | 294072 | SMS - PRAIA GRANDE | NF;0000021985;DT;06/01/2023;ESCADA EM AÇO C/ 02 DEGRAUS EMBORRACHADOS P/ CONSULTORIO MEDICO - COR:BRANCA | ESCADA METÁLICA P/ CONSULTORIO 2 DEGRAUS | SALUTEM | N/C | N/C | N/C | N/C | ÓTIMO | FARMÁCIA
903536 | 294073 | SMS - PRAIA GRANDE | NF;0000021985;DT;06/01/2023;ESCADA EM AÇO C/ 02 DEGRAUS EMBORRACHADOS P/ CONSULTORIO MEDICO - COR:BRANCA | ESCADA METÁLICA P/ CONSULTORIO 2 DEGRAUS | SALUTEM | N/C | N/C | N/C | N/C | ÓTIMO | OBSERVAÇÃO MISTA - 2º ANDAR
903537 | 294074 | SMS - PRAIA GRANDE | NF;0000021985;DT;06/01/2023;ESCADA EM AÇO C/ 02 DEGRAUS EMBORRACHADOS P/ CONSULTORIO MEDICO - COR:BRANCA | ESCADA METÁLICA P/ CONSULTORIO 2 DEGRAUS | SALUTEM | N/C | N/C | N/C | N/C | ÓTIMO | OBSERVAÇÃO MISTA - 2º ANDAR
903538 | 294075 | SMS - PRAIA GRANDE | NF;0000021985;DT;06/01/2023;ESCADA EM AÇO C/ 02 DEGRAUS EMBORRACHADOS P/ CONSULTORIO MEDICO - COR:BRANCA | ESCADA METÁLICA P/ CONSULTORIO 2 DEGRAUS | SALUTEM | N/C | N/C | N/C | N/C | ÓTIMO | CURATIVO - 2º ANDAR
903540 | 294077 | SMS - PRAIA GRANDE | NF;0000021985;DT;06/01/2023;ESCADA EM AÇO C/ 02 DEGRAUS EMBORRACHADOS P/ CONSULTORIO MEDICO - COR:BRANCA | ESCADA METÁLICA P/ CONSULTORIO 2 DEGRAUS | SALUTEM | N/C | N/C | N/C | N/C | ÓTIMO | CONSULTÓRIO 2 - 2º ANDAR
903541 | 294078 | SMS - PRAIA GRANDE | NF;0000021985;DT;06/01/2023;ESCADA EM AÇO C/ 02 DEGRAUS EMBORRACHADOS P/ CONSULTORIO MEDICO - COR:BRANCA | ESCADA METÁLICA P/ CONSULTORIO 2 DEGRAUS | SALUTEM | N/C | N/C | N/C | N/C | ÓTIMO | CONSULTÓRIO 1 - 2º ANDAR
903542 | 294079 | SMS - PRAIA GRANDE | NF;0000021985;DT;06/01/2023;ESCADA EM AÇO C/ 02 DEGRAUS EMBORRACHADOS P/ CONSULTORIO MEDICO - COR:BRANCA | ESCADA METÁLICA P/ CONSULTORIO 2 DEGRAUS | SALUTEM | N/C | N/C | N/C | N/C | ÓTIMO | MEDICAÇÃO - 2º ANDAR
903543 | 294080 | SMS - PRAIA GRANDE | NF;0000021985;DT;06/01/2023;ESCADA EM AÇO C/ 02 DEGRAUS EMBORRACHADOS P/ CONSULTORIO MEDICO - COR:BRANCA | ESCADA METÁLICA P/ CONSULTORIO 2 DEGRAUS | SALUTEM | N/C | N/C | N/C | N/C | ÓTIMO | ALMOXARIFADO - 2°ANDAR
903544 | 294081 | SMS - PRAIA GRANDE | NF;0000021985;DT;06/01/2023;ESCADA EM AÇO C/ 02 DEGRAUS EMBORRACHADOS P/ CONSULTORIO MEDICO - COR:BRANCA | ESCADA METÁLICA P/ CONSULTORIO 2 DEGRAUS | SALUTEM | N/C | N/C | N/C | N/C | REGULAR | OBSERVAÇÃO MISTA - 2º ANDAR
903545 | 294082 | SMS - PRAIA GRANDE | NF;0000021985;DT;06/01/2023;ESCADA EM AÇO C/ 02 DEGRAUS EMBORRACHADOS P/ CONSULTORIO MEDICO - COR:BRANCA | ESCADA METÁLICA P/ CONSULTORIO 2 DEGRAUS | SALUTEM | N/C | N/C | N/C | N/C | ÓTIMO | ARSENAL CME
903546 | 294083 | SMS - PRAIA GRANDE | NF;0000021985;DT;06/01/2023;ESCADA EM AÇO C/ 02 DEGRAUS EMBORRACHADOS P/ CONSULTORIO MEDICO - COR:BRANCA | ESCADA METÁLICA P/ CONSULTORIO 2 DEGRAUS | SALUTEM | N/C | N/C | N/C | N/C | ÓTIMO | RPA
903547 | 294084 | SMS - PRAIA GRANDE | NF;0000021985;DT;06/01/2023;ESCADA EM AÇO C/ 02 DEGRAUS EMBORRACHADOS P/ CONSULTORIO MEDICO - COR:BRANCA | ESCADA METÁLICA P/ CONSULTORIO 2 DEGRAUS | SALUTEM | N/C | N/C | N/C | N/C | ÓTIMO | RPA
903548 | 294085 | SMS - PRAIA GRANDE | NF;0000021985;DT;06/01/2023;ESCADA EM AÇO C/ 02 DEGRAUS EMBORRACHADOS P/ CONSULTORIO MEDICO - COR:BRANCA | ESCADA METÁLICA P/ CONSULTORIO 2 DEGRAUS | SALUTEM | N/C | N/C | N/C | N/C | ÓTIMO | CENTRO CIRÚRGICO 02
903549 | 294086 | SMS - PRAIA GRANDE | NF;0000021985;DT;06/01/2023;ESCADA EM AÇO C/ 02 DEGRAUS EMBORRACHADOS P/ CONSULTORIO MEDICO - COR:BRANCA | ESCADA METÁLICA P/ CONSULTORIO 2 DEGRAUS | SALUTEM | N/C | N/C | N/C | N/C | ÓTIMO | CENTRO CIRÚRGICO 01
903550 | 294087 | SMS - PRAIA GRANDE | NF;0000021985;DT;06/01/2023;ESCADA EM AÇO C/ 02 DEGRAUS EMBORRACHADOS P/ CONSULTORIO MEDICO - COR:BRANCA | ESCADA METÁLICA P/ CONSULTORIO 2 DEGRAUS | SALUTEM | N/C | N/C | N/C | N/C | ÓTIMO | AV CIRÚRGICA - 1º ANDAR
903551 | 294088 | SMS - PRAIA GRANDE | NF;0000021985;DT;06/01/2023;ESCADA EM AÇO C/ 02 DEGRAUS EMBORRACHADOS P/ CONSULTORIO MEDICO - COR:BRANCA | ESCADA METÁLICA P/ CONSULTORIO 2 DEGRAUS | SALUTEM | N/C | N/C | N/C | N/C | BOM | SALA ECG/SUTURA - 1º ANDAR
903552 | 294089 | SMS - PRAIA GRANDE | NF;0000021985;DT;06/01/2023;ESCADA EM AÇO C/ 02 DEGRAUS EMBORRACHADOS P/ CONSULTORIO MEDICO - COR:BRANCA | ESCADA METÁLICA P/ CONSULTORIO 2 DEGRAUS | SALUTEM | N/C | N/C | N/C | N/C | BOM | RAIO - X - 1º ANDAR
903553 | 294090 | SMS - PRAIA GRANDE | NF;0000021985;DT;06/01/2023;ESCADA EM AÇO C/ 02 DEGRAUS EMBORRACHADOS P/ CONSULTORIO MEDICO - COR:BRANCA | ESCADA METÁLICA P/ CONSULTORIO 2 DEGRAUS | SALUTEM | N/C | N/C | N/C | N/C | BOM | OBSERVAÇÃO MASCULINA
903554 | 294091 | SMS - PRAIA GRANDE | NF;0000021985;DT;06/01/2023;ESCADA EM AÇO C/ 02 DEGRAUS EMBORRACHADOS P/ CONSULTORIO MEDICO - COR:BRANCA | ESCADA METÁLICA P/ CONSULTORIO 2 DEGRAUS | SALUTEM | N/C | N/C | N/C | N/C | ÓTIMO | INALAÇÃO - 1º ANDAR
903555 | 294092 | SMS - PRAIA GRANDE | NF;0000021985;DT;06/01/2023;ESCADA EM AÇO C/ 02 DEGRAUS EMBORRACHADOS P/ CONSULTORIO MEDICO - COR:BRANCA | ESCADA METÁLICA P/ CONSULTORIO 2 DEGRAUS | SALUTEM | N/C | N/C | N/C | N/C | ÓTIMO | CONSULTÓRIO 1 - 1º ANDAR
903556 | 294093 | SMS - PRAIA GRANDE | NF;0000021985;DT;06/01/2023;ESCADA EM AÇO C/ 02 DEGRAUS EMBORRACHADOS P/ CONSULTORIO MEDICO - COR:BRANCA | ESCADA METÁLICA P/ CONSULTORIO 2 DEGRAUS | SALUTEM | N/C | N/C | N/C | N/C | ÓTIMO | CONSULTÓRIO 4 - 1º ANDAR
903557 | 294094 | SMS - PRAIA GRANDE | NF;0000021985;DT;06/01/2023;ESCADA EM AÇO C/ 02 DEGRAUS EMBORRACHADOS P/ CONSULTORIO MEDICO - COR:BRANCA | ESCADA METÁLICA P/ CONSULTORIO 2 DEGRAUS | SALUTEM | N/C | N/C | N/C | N/C | ÓTIMO | INALAÇÃO - 1º ANDAR
903559 | 294096 | SMS - PRAIA GRANDE | NF;0000021985;DT;06/01/2023;ESCADA EM AÇO C/ 02 DEGRAUS EMBORRACHADOS P/ CONSULTORIO MEDICO - COR:BRANCA | ESCADA METÁLICA P/ CONSULTORIO 2 DEGRAUS | SALUTEM | N/C | N/C | N/C | N/C | ÓTIMO | CONSULTÓRIO 3 - 1º ANDAR
903560 | 294097 | SMS - PRAIA GRANDE | NF;0000021985;DT;06/01/2023;ESCADA EM AÇO C/ 02 DEGRAUS EMBORRACHADOS P/ CONSULTORIO MEDICO - COR:BRANCA | ESCADA METÁLICA P/ CONSULTORIO 2 DEGRAUS | SALUTEM | N/C | N/C | N/C | N/C | BOM | OBSERVAÇÃO FEMININA
903561 | 294098 | SMS - PRAIA GRANDE | NF;0000021985;DT;06/01/2023;ESCADA EM AÇO C/ 02 DEGRAUS EMBORRACHADOS P/ CONSULTORIO MEDICO - COR:BRANCA | ESCADA METÁLICA P/ CONSULTORIO 2 DEGRAUS | SALUTEM | N/C | N/C | N/C | N/C | BOM | MEDICAÇÃO - 1º ANDAR
903562 | 294099 | SMS - PRAIA GRANDE | NF;0000021985;DT;06/01/2023;ESCADA EM AÇO C/ 02 DEGRAUS EMBORRACHADOS P/ CONSULTORIO MEDICO - COR:BRANCA | ESCADA METÁLICA P/ CONSULTORIO 2 DEGRAUS | SALUTEM | N/C | N/C | N/C | N/C | ÓTIMO | NIR - 1º ANDAR
903563 | 294100 | SMS - PRAIA GRANDE | NF;0000021985;DT;06/01/2023;ESCADA EM AÇO C/ 02 DEGRAUS EMBORRACHADOS P/ CONSULTORIO MEDICO - COR:BRANCA | ESCADA METÁLICA P/ CONSULTORIO 2 DEGRAUS | SALUTEM | N/C | N/C | N/C | N/C | BOM | OBSERVAÇÃO MASCULINA
903564 | 294101 | SMS - PRAIA GRANDE | NF;0000021985;DT;06/01/2023;ESCADA EM AÇO C/ 02 DEGRAUS EMBORRACHADOS P/ CONSULTORIO MEDICO - COR:BRANCA | ESCADA METÁLICA P/ CONSULTORIO 2 DEGRAUS | SALUTEM | N/C | N/C | N/C | N/C | BOM | MEDICAÇÃO - 1º ANDAR
903565 | 294102 | SMS - PRAIA GRANDE | NF;0000021985;DT;06/01/2023;ESCADA EM AÇO C/ 02 DEGRAUS EMBORRACHADOS P/ CONSULTORIO MEDICO - COR:BRANCA | ESCADA METÁLICA P/ CONSULTORIO 2 DEGRAUS | SALUTEM | N/C | N/C | N/C | N/C | ÓTIMO | SALA DE PROCEDIMENTOS
903566 | 294103 | SMS - PRAIA GRANDE | NF;0000021985;DT;06/01/2023;ESCADA EM AÇO C/ 02 DEGRAUS EMBORRACHADOS P/ CONSULTORIO MEDICO - COR:BRANCA | ESCADA METÁLICA P/ CONSULTORIO 2 DEGRAUS | SALUTEM | N/C | N/C | N/C | N/C | BOM | POSTO DE ENFERMAGEM - 1º ANDAR
903567 | 294104 | SMS - PRAIA GRANDE | NF;0000021985;DT;06/01/2023;ESCADA EM AÇO C/ 02 DEGRAUS EMBORRACHADOS P/ CONSULTORIO MEDICO - COR:BRANCA | ESCADA METÁLICA P/ CONSULTORIO 2 DEGRAUS | SALUTEM | N/C | N/C | N/C | N/C | ÓTIMO | ISOLAMENTO - 1º ANDAR
903568 | 294105 | SMS - PRAIA GRANDE | NF;0000021985;DT;06/01/2023;ESCADA EM AÇO C/ 02 DEGRAUS EMBORRACHADOS P/ CONSULTORIO MEDICO - COR:BRANCA | ESCADA METÁLICA P/ CONSULTORIO 2 DEGRAUS | SALUTEM | N/C | N/C | N/C | N/C | BOM | OBSERVAÇÃO FEMININA
903569 | 294106 | SMS - PRAIA GRANDE | NF;0000021985;DT;06/01/2023;ESCADA EM AÇO C/ 02 DEGRAUS EMBORRACHADOS P/ CONSULTORIO MEDICO - COR:BRANCA | ESCADA METÁLICA P/ CONSULTORIO 2 DEGRAUS | SALUTEM | N/C | N/C | N/C | N/C | BOM | SALA ECG/SUTURA - 1º ANDAR
903570 | 294107 | SMS - PRAIA GRANDE | NF;0000021985;DT;06/01/2023;ESCADA EM AÇO C/ 02 DEGRAUS EMBORRACHADOS P/ CONSULTORIO MEDICO - COR:BRANCA | ESCADA METÁLICA P/ CONSULTORIO 2 DEGRAUS | SALUTEM | N/C | N/C | N/C | N/C | ÓTIMO | CONSULTÓRIO 2 - 1º ANDAR
903571 | 294108 | SMS - PRAIA GRANDE | NF;0000021985;DT;06/01/2023;ESCADA EM AÇO C/ 02 DEGRAUS EMBORRACHADOS P/ CONSULTORIO MEDICO - COR:BRANCA | ESCADA METÁLICA P/ CONSULTORIO 2 DEGRAUS | SALUTEM | N/C | N/C | N/C | N/C | ÓTIMO | EMERGÊNCIA ADULTO
903573 | 294110 | SMS - PRAIA GRANDE | NF;0000021985;DT;06/01/2023;ESCADA EM AÇO C/ 02 DEGRAUS EMBORRACHADOS P/ CONSULTORIO MEDICO - COR:BRANCA | ESCADA METÁLICA P/ CONSULTORIO 2 DEGRAUS | SALUTEM | N/C | N/C | N/C | N/C | ÓTIMO | EMERGÊNCIA ADULTO
903574 | 294111 | SMS - PRAIA GRANDE | NF;0000021985;DT;06/01/2023;ESCADA EM AÇO C/ 02 DEGRAUS EMBORRACHADOS P/ CONSULTORIO MEDICO - COR:BRANCA | ESCADA METÁLICA P/ CONSULTORIO 2 DEGRAUS | SALUTEM | N/C | N/C | N/C | N/C | ÓTIMO | EMERGÊNCIA ADULTO
903576 | 294113 | SMS - PRAIA GRANDE | NF;0000021985;DT;06/01/2023;ESCADA EM AÇO C/ 02 DEGRAUS EMBORRACHADOS P/ CONSULTORIO MEDICO - COR:BRANCA | ESCADA METÁLICA P/ CONSULTORIO 2 DEGRAUS | SALUTEM | N/C | N/C | N/C | N/C | ÓTIMO | EMERGÊNCIA ADULTO
903577 | 294114 | SMS - PRAIA GRANDE | NF;0000021985;DT;06/01/2023;ESCADA EM AÇO C/ 02 DEGRAUS EMBORRACHADOS P/ CONSULTORIO MEDICO - COR:BRANCA | ESCADA METÁLICA P/ CONSULTORIO 2 DEGRAUS | SALUTEM | N/C | N/C | N/C | N/C | ÓTIMO | EMERGÊNCIA PEDIÁTRICA
903578 | SEM CHAPA | SMS - PRAIA GRANDE | NF;0000021985;DT;06/01/2023;ESCADA EM AÇO C/ 02 DEGRAUS EMBORRACHADOS P/ CONSULTORIO MEDICO - COR:BRANCA | ESCADA METÁLICA P/ CONSULTORIO 2 DEGRAUS | SALUTEM | N/C | N/C | N/C | N/C | ÓTIMO | EMERGÊNCIA ADULTO
903579 | SEM CHAPA | SMS - PRAIA GRANDE | NF;0000021985;DT;06/01/2023;ESCADA EM AÇO C/ 02 DEGRAUS EMBORRACHADOS P/ CONSULTORIO MEDICO - COR:BRANCA | ESCADA METÁLICA P/ CONSULTORIO 2 DEGRAUS | SALUTEM | N/C | N/C | N/C | N/C | ÓTIMO | EMERGÊNCIA ADULTO
903580 | 294117 | SMS - PRAIA GRANDE | NF;0000021985;DT;06/01/2023;ESCADA EM AÇO C/ 02 DEGRAUS EMBORRACHADOS P/ CONSULTORIO MEDICO - COR:BRANCA | ESCADA METÁLICA P/ CONSULTORIO 2 DEGRAUS | SALUTEM | N/C | N/C | N/C | N/C | ÓTIMO | EMERGÊNCIA ADULTO
903581 | 294118 | SMS - PRAIA GRANDE | NF;0000021985;DT;06/01/2023;ESCADA EM AÇO C/ 02 DEGRAUS EMBORRACHADOS P/ CONSULTORIO MEDICO - COR:BRANCA | ESCADA METÁLICA P/ CONSULTORIO 2 DEGRAUS | SALUTEM | N/C | N/C | N/C | N/C | ÓTIMO | EMERGÊNCIA ADULTO
903582 | 294119 | SMS - PRAIA GRANDE | NF;0000021985;DT;06/01/2023;ESCADA EM AÇO C/ 02 DEGRAUS EMBORRACHADOS P/ CONSULTORIO MEDICO - COR:BRANCA | ESCADA METÁLICA P/ CONSULTORIO 2 DEGRAUS | SALUTEM | N/C | N/C | N/C | N/C | ÓTIMO | EMERGÊNCIA ADULTO
903583 | 294120 | SMS - PRAIA GRANDE | NF;0000021985;DT;06/01/2023;ESCADA EM AÇO C/ 02 DEGRAUS EMBORRACHADOS P/ CONSULTORIO MEDICO - COR:BRANCA | ESCADA METÁLICA P/ CONSULTORIO 2 DEGRAUS | SALUTEM | N/C | N/C | N/C | N/C | ÓTIMO | EMERGÊNCIA ADULTO
903584 | 294121 | SMS - PRAIA GRANDE | NF;0000021985;DT;06/01/2023;ESCADA EM AÇO C/ 02 DEGRAUS EMBORRACHADOS P/ CONSULTORIO MEDICO - COR:BRANCA | ESCADA METÁLICA P/ CONSULTORIO 2 DEGRAUS | SALUTEM | N/C | N/C | N/C | N/C | ÓTIMO | EMERGÊNCIA ADULTO
903585 | 294122 | SMS - PRAIA GRANDE | NF;0000021985;DT;06/01/2023;ESCADA EM AÇO C/ 02 DEGRAUS EMBORRACHADOS P/ CONSULTORIO MEDICO - COR:BRANCA | ESCADA METÁLICA P/ CONSULTORIO 2 DEGRAUS | SALUTEM | N/C | N/C | N/C | N/C | ÓTIMO | EMERGÊNCIA ADULTO
903586 | 294123 | SMS - PRAIA GRANDE | NF;0000021985;DT;06/01/2023;ESCADA EM AÇO C/ 02 DEGRAUS EMBORRACHADOS P/ CONSULTORIO MEDICO - COR:BRANCA | ESCADA METÁLICA P/ CONSULTORIO 2 DEGRAUS | SALUTEM | N/C | N/C | N/C | N/C | ÓTIMO | EMERGÊNCIA ADULTO
903587 | 294122 | SMS - PRAIA GRANDE | NF;0000021985;DT;06/01/2023;ESCADA EM AÇO C/ 02 DEGRAUS EMBORRACHADOS P/ CONSULTORIO MEDICO - COR:BRANCA | ESCADA METÁLICA P/ CONSULTORIO 2 DEGRAUS | SALUTEM | N/C | N/C | N/C | N/C | ÓTIMO | EMERGÊNCIA PEDIÁTRICA
903588 | 294125 | SMS - PRAIA GRANDE | NF;0000021985;DT;06/01/2023;ESCADA EM AÇO C/ 02 DEGRAUS EMBORRACHADOS P/ CONSULTORIO MEDICO - COR:BRANCA | ESCADA METÁLICA P/ CONSULTORIO 2 DEGRAUS | SALUTEM | N/C | N/C | N/C | N/C | ÓTIMO | EMERGÊNCIA ADULTO
903591 | 293717 | SMS - PRAIA GRANDE |  | MESA DIVÃ EM COURVIM CINZA P/ EXAME CLÍNICO RECLINÁVEL | N/C | N/C | N/C | N/C | N/C | ÓTIMO | CONSULTÓRIO 1 - 2º ANDAR
903592 | 293718 | SMS - PRAIA GRANDE |  | MESA DIVÃ EM COURVIM CINZA P/ EXAME CLÍNICO RECLINÁVEL | N/C | N/C | N/C | N/C | N/C | ÓTIMO | MEDICAÇÃO - 2º ANDAR
903593 | 293719 | SMS - PRAIA GRANDE |  | MESA DIVÃ EM COURVIM CINZA P/ EXAME CLÍNICO RECLINÁVEL | N/C | N/C | N/C | N/C | N/C | ÓTIMO | CONSULTÓRIO 2 - 2º ANDAR
903595 | 293721 | SMS - PRAIA GRANDE |  | MESA DIVÃ EM COURVIM CINZA P/ EXAME CLÍNICO RECLINÁVEL | N/C | N/C | N/C | N/C | N/C | ÓTIMO | CONSULTÓRIO 2 - 1º ANDAR
903596 | 293722 | SMS - PRAIA GRANDE |  | MESA DIVÃ EM COURVIM CINZA P/ EXAME CLÍNICO RECLINÁVEL | N/C | N/C | N/C | N/C | N/C | ÓTIMO | CONSULTÓRIO 4 - 1º ANDAR
903597 | 293723 | SMS - PRAIA GRANDE |  | MESA DIVÃ EM COURVIM CINZA P/ EXAME CLÍNICO RECLINÁVEL | N/C | N/C | N/C | N/C | N/C | ÓTIMO | CONSULTÓRIO 1 - 1º ANDAR
903598 | 293724 | SMS - PRAIA GRANDE |  | MESA DIVÃ EM COURVIM CINZA P/ EXAME CLÍNICO RECLINÁVEL | N/C | N/C | N/C | N/C | N/C | ÓTIMO | CONSULTÓRIO 3 - 1º ANDAR
903599 | 293725 | SMS - PRAIA GRANDE |  | MESA DIVÃ EM COURVIM CINZA P/ EXAME CLÍNICO RECLINÁVEL | N/C | N/C | N/C | N/C | N/C | RUIM | QUEBRADA - 4º ANDAR
903600 | 293726 | SMS - PRAIA GRANDE |  | MESA DIVÃ EM COURVIM CINZA P/ EXAME CLÍNICO RECLINÁVEL | N/C | N/C | N/C | N/C | N/C | ÓTIMO | CONSULTÓRIO FAST TRACK 1
903601 | 293727 | SMS - PRAIA GRANDE |  | MESA DIVÃ EM COURVIM CINZA P/ EXAME CLÍNICO RECLINÁVEL | N/C | N/C | N/C | N/C | N/C | ÓTIMO | CONSULTÓRIO TRAUMATOLOGIA
903512 | 293701 | SMS - PRAIA GRANDE |  | BRAÇADEIRA FIXA EM COURVIM EM FERRO ESMALTADO BRANCO | N/C | N/C | N/C | N/C | N/C | ÓTIMO | MEDICAÇÃO - 2º ANDAR
903513 | 293702 | SMS - PRAIA GRANDE |  | BRAÇADEIRA FIXA EM COURVIM EM FERRO ESMALTADO BRANCO | N/C | N/C | N/C | N/C | N/C | REGULAR | MEDICAÇÃO - 1º ANDAR
903514 | 293703 | SMS - PRAIA GRANDE |  | BRAÇADEIRA FIXA EM COURVIM EM FERRO ESMALTADO BRANCO | N/C | N/C | N/C | N/C | N/C | REGULAR | MEDICAÇÃO - 1º ANDAR
903515 | 293704 | SMS - PRAIA GRANDE |  | BRAÇADEIRA FIXA EM COURVIM EM FERRO ESMALTADO BRANCO | N/C | N/C | N/C | N/C | N/C | REGULAR | MEDICAÇÃO - 1º ANDAR
903974 | 293959 | SMS - PRAIA GRANDE |  | MONITOR MULTIPARAMÉTRICO | CONTEC | CMS 9000 | 22040600012 | N/C | N/C | BOM | COORD. DE ENFERMAGEM - 2º ANDAR
805563 | 269505 | SMS - PRAIA GRANDE |  | FOTOPOLIMERIZADOR | KONDENTECH | LED5 | LD52110632 | N/C | N/C | ÓTIMO | SALA SESAP 3º ANDAR
805564 | 245854 | SMS - PRAIA GRANDE |  | BIOMBO PLUMBÍFERO | N/C | N/C | N/C | N/C | N/C | ÓTIMO | CONSULTÓRIO DE ODONTOLOGIA
805569 | 289375 | SMS - PRAIA GRANDE |  | ARMÁRIO EM MADEIRA REVESTIDO EM FÓRMICA C/ 02 PORTAS | N/C | N/C | N/C | N/C | 090X040X180 | ÓTIMO | ADMINISTRAÇÃO - 2º ANDAR
805570 | 285117 | SMS - PRAIA GRANDE |  | ARMÁRIO EM MADEIRA REVESTIDO EM FÓRMICA C/ 02 PORTAS | N/C | N/C | N/C | N/C | 090X040X180 | ÓTIMO | ADMINISTRAÇÃO - 2º ANDAR
805571 | 285125 | SMS - PRAIA GRANDE |  | ARMÁRIO EM MADEIRA REVESTIDO EM FÓRMICA C/ 02 PORTAS | N/C | N/C | N/C | N/C | 090X040X180 | ÓTIMO | ADMINISTRAÇÃO - 2º ANDAR
805572 | 285114 | SMS - PRAIA GRANDE |  | ARMÁRIO EM MADEIRA REVESTIDO EM FÓRMICA C/ 02 PORTAS | N/C | N/C | N/C | N/C | 090X040X180 | ÓTIMO | ADMINISTRAÇÃO - 2º ANDAR
805573 | 285127 | SMS - PRAIA GRANDE |  | ARMÁRIO EM MADEIRA REVESTIDO EM FÓRMICA C/ 02 PORTAS | N/C | N/C | N/C | N/C | 090X040X180 | ÓTIMO | ADMINISTRAÇÃO - 2º ANDAR
805574 | 285678 | SMS - PRAIA GRANDE |  | CADEIRA FIXA C/ ASSENTO EM POLIPROPILENO PRETO | N/C | N/C | N/C | N/C | N/C | ÓTIMO | HALL DE ESPERA CENTRO CIRÚRGICO
805575 | 285681 | SMS - PRAIA GRANDE |  | CADEIRA FIXA C/ ASSENTO EM POLIPROPILENO PRETO | N/C | N/C | N/C | N/C | N/C | ÓTIMO | ADMINISTRAÇÃO - 2º ANDAR
805576 | 285725 | SMS - PRAIA GRANDE |  | CADEIRA FIXA C/ ASSENTO EM POLIPROPILENO PRETO | N/C | N/C | N/C | N/C | N/C | ÓTIMO | EXPURGO - 3º ANDAR
805577 | 285677 | SMS - PRAIA GRANDE |  | CADEIRA FIXA C/ ASSENTO EM POLIPROPILENO PRETO | N/C | N/C | N/C | N/C | N/C | ÓTIMO | ADMINISTRAÇÃO - 2º ANDAR
805578 | 285753 | SMS - PRAIA GRANDE |  | CADEIRA FIXA C/ ASSENTO EM POLIPROPILENO PRETO | N/C | N/C | N/C | N/C | N/C | ÓTIMO | RPA
805579 | 295676 | SMS - PRAIA GRANDE |  | CADEIRA FIXA C/ ASSENTO EM POLIPROPILENO PRETO | N/C | N/C | N/C | N/C | N/C | ÓTIMO | SALA DE DESCOMPRESSÃO
805580 | 285738 | SMS - PRAIA GRANDE |  | CADEIRA FIXA C/ ASSENTO EM POLIPROPILENO PRETO | N/C | N/C | N/C | N/C | N/C | ÓTIMO | ADMINISTRAÇÃO - 2º ANDAR
805581 | 285724 | SMS - PRAIA GRANDE |  | CADEIRA FIXA C/ ASSENTO EM POLIPROPILENO PRETO | N/C | N/C | N/C | N/C | N/C | ÓTIMO | ADMINISTRAÇÃO - 2º ANDAR
805582 | 285687 | SMS - PRAIA GRANDE |  | CADEIRA FIXA C/ ASSENTO EM POLIPROPILENO PRETO | N/C | N/C | N/C | N/C | N/C | ÓTIMO | INALAÇÃO - 2º ANDAR
805583 | 285704 | SMS - PRAIA GRANDE |  | CADEIRA FIXA C/ ASSENTO EM POLIPROPILENO PRETO | N/C | N/C | N/C | N/C | N/C | ÓTIMO | ADMINISTRAÇÃO - 2º ANDAR
805584 | 285136 | SMS - PRAIA GRANDE |  | CADEIRA FIXA EM COURVIN PRETO | N/C | N/C | N/C | N/C | N/C | ÓTIMO | ADMINISTRAÇÃO - 2º ANDAR
805586 | 285150 | SMS - PRAIA GRANDE |  | CADEIRA FIXA EM COURVIN PRETO | N/C | N/C | N/C | N/C | N/C | ÓTIMO | NEP - 3º ANDAR
805588 | 264940 | SMS - PRAIA GRANDE |  | SUPORTE EM INOX P/ HAMPER C/ RODIZIOS | METALIC MEDIC | MT365 | N/C | 100 LITROS | N/C | ÓTIMO | EXPURGO - 2º ANDAR
SEM CHAPA | 280968 | SMS-PRAIA GRANDE |  | SUPORTE DE HAMPER METALICO ESMALTADO BRANCO C/ RODIZIOS | N/C | N/C | N/C | N/C | N/C | ÓTIMO | VESTIÁRIO CENTRO CIRÚRICO
805589 | 285179 | SMS - PRAIA GRANDE |  | CADEIRA GIRATÓRIA C/ ESPALDAR ALTO ESTOFADO EM COURVIN PRETO BRAÇOS E RODIZIOS | N/C | N/C | N/C | N/C | N/C | BOM | ADMINISTRAÇÃO - 2º ANDAR
805590 | 285199 | SMS - PRAIA GRANDE |  | CADEIRA GIRATÓRIA C/ ESPALDAR ALTO ESTOFADO EM COURVIN PRETO BRAÇOS E RODIZIOS | N/C | N/C | N/C | N/C | N/C | BOM | ADMINISTRAÇÃO - 2º ANDAR
805591 | 285165 | SMS - PRAIA GRANDE |  | CADEIRA GIRATÓRIA C/ ESPALDAR ALTO ESTOFADO EM COURVIN PRETO BRAÇOS E RODIZIOS | N/C | N/C | 0 | N/C | N/C | BOM | ADMINISTRAÇÃO - 2º ANDAR
805592 | 285195 | SMS - PRAIA GRANDE |  | CADEIRA GIRATÓRIA C/ ESPALDAR ALTO ESTOFADO EM COURVIN PRETO BRAÇOS E RODIZIOS | N/C | N/C | N/C | N/C | N/C | BOM | ADMINISTRAÇÃO - 2º ANDAR
805593 | 285173 | SMS - PRAIA GRANDE |  | CADEIRA GIRATÓRIA C/ ESPALDAR ALTO ESTOFADO EM COURVIN PRETO BRAÇOS E RODIZIOS | N/C | N/C | N/C | N/C | N/C | BOM | ADMINISTRAÇÃO - 2º ANDAR
805594 | 285184 | SMS - PRAIA GRANDE |  | CADEIRA GIRATÓRIA C/ ESPALDAR ALTO ESTOFADO EM COURVIN PRETO BRAÇOS E RODIZIOS | N/C | N/C | N/C | N/C | N/C | BOM | ADMINISTRAÇÃO - 2º ANDAR
805595 | 285766 | SMS - PRAIA GRANDE |  | MESA EM MADEIRA REVESTIDA EM FÓRMICA C/ 02 GAVETAS | N/C | N/C | N/C | N/C | 120X060075 | ÓTIMO | ADMINISTRAÇÃO - 2º ANDAR
805596 | 285215 | SMS - PRAIA GRANDE |  | ESTAÇÃO DE TRABALHO EM L C/ ESTR. METÁLICA TAMPO EM FÓRMICA | N/C | N/C | N/C | N/C | 140X140X075 | ÓTIMO | ADMINISTRAÇÃO - 2º ANDAR
805597 | 285225 | SMS - PRAIA GRANDE |  | ESTAÇÃO DE TRABALHO EM L C/ ESTR. METÁLICA TAMPO EM FÓRMICA | N/C | N/C | N/C | N/C | 140X140X075 | ÓTIMO | ADMINISTRAÇÃO - 2º ANDAR
805598 | 285210 | SMS - PRAIA GRANDE |  | ESTAÇÃO DE TRABALHO EM L C/ ESTR. METÁLICA TAMPO EM FÓRMICA | N/C | N/C | N/C | N/C | 140X140X075 | ÓTIMO | ADMINISTRAÇÃO - 2º ANDAR
805599 | 285209 | SMS - PRAIA GRANDE |  | ESTAÇÃO DE TRABALHO EM L C/ ESTR. METÁLICA TAMPO EM FÓRMICA | N/C | N/C | N/C | N/C | 140X140X075 | ÓTIMO | ADMINISTRAÇÃO - 2º ANDAR
805600 | 285283 | SMS - PRAIA GRANDE |  | ESTAÇÃO DE TRABALHO EM L C/ ESTR. METÁLICA TAMPO EM FÓRMICA | N/C | N/C | N/C | N/C | 140X140X075 | ÓTIMO | ADMINISTRAÇÃO - 2º ANDAR
805601 | 285217 | SMS - PRAIA GRANDE |  | ESTAÇÃO DE TRABALHO EM L C/ ESTR. METÁLICA TAMPO EM FÓRMICA | N/C | N/C | N/C | N/C | 140X140X075 | ÓTIMO | ADMINISTRAÇÃO - 2º ANDAR
805602 | 285226 | SMS - PRAIA GRANDE |  | ESTAÇÃO DE TRABALHO EM L C/ ESTR. METÁLICA TAMPO EM FÓRMICA | N/C | N/C | N/C | N/C | 140X140X075 | ÓTIMO | ADMINISTRAÇÃO - 2º ANDAR
805603 | 285224 | SMS - PRAIA GRANDE |  | ESTAÇÃO DE TRABALHO EM L C/ ESTR. METÁLICA TAMPO EM FÓRMICA | N/C | N/C | N/C | N/C | 140X140X075 | ÓTIMO | ADMINISTRAÇÃO - 2º ANDAR
805604 | 285214 | SMS - PRAIA GRANDE |  | ESTAÇÃO DE TRABALHO EM L C/ ESTR. METÁLICA TAMPO EM FÓRMICA | N/C | N/C | N/C | N/C | 140X140X075 | ÓTIMO | ADMINISTRAÇÃO - 2º ANDAR
805605 | 285137 | SMS - PRAIA GRANDE |  | CADEIRA FIXA EM COURVIN PRETO | N/C | N/C | N/C | N/C | N/C | ÓTIMO | ADMINISTRAÇÃO - 2º ANDAR
805607 | 289354 | SMS - PRAIA GRANDE |  | CADEIRA GIRATÓRIA ESTOFADO EM COURVIN PRETO C/ BRAÇOS E RODIZIOS | N/C | N/C | N/C | N/C | N/C | BOM | ADMINISTRAÇÃO - 2º ANDAR
805608 | 289355 | SMS - PRAIA GRANDE |  | CADEIRA GIRATÓRIA ESTOFADO EM COURVIN PRETO C/ BRAÇOS E RODIZIOS | N/C | N/C | N/C | N/C | N/C | BOM | ADMINISTRAÇÃO - 2º ANDAR
805609 | 295563 | SMS - PRAIA GRANDE |  | GAVETEIRO VOLANTE EM MADEIRA REVESTIDO EM FÓRMICA C/ 06 GAVETAS | N/C | N/C | N/C | N/C | N/C | ÓTIMO | ADMINISTRAÇÃO - 2º ANDAR
805610 | 285574 | SMS - PRAIA GRANDE |  | GAVETEIRO VOLANTE EM MADEIRA REVESTIDO EM FÓRMICA C/ 06 GAVETAS | N/C | N/C | N/C | N/C | N/C | ÓTIMO | ADMINISTRAÇÃO - 2º ANDAR
805611 | 285564 | SMS - PRAIA GRANDE |  | GAVETEIRO VOLANTE EM MADEIRA REVESTIDO EM FÓRMICA C/ 06 GAVETAS | N/C | N/C | N/C | N/C | N/C | ÓTIMO | ADMINISTRAÇÃO - 2º ANDAR
805612 | 263271 | SMS - PRAIA GRANDE |  | MONITOR MULTIPARAMÉTRICO | COMEN | STAR8000F | F7201205010 | N/C | N/C | RUIM | ADMINISTRAÇÃO - 2º ANDAR
805613 | 285750 | SMS - PRAIA GRANDE |  | CADEIRA FIXA C/ ASSENTO EM POLIPROPILENO PRETO | N/C | N/C | N/C | N/C | N/C | ÓTIMO | MEDICAÇÃO - 2º ANDAR
805614 | 285727 | SMS - PRAIA GRANDE |  | CADEIRA FIXA C/ ASSENTO EM POLIPROPILENO PRETO | N/C | N/C | N/C | N/C | N/C | ÓTIMO | CAMAREIRAS - 2º ANDAR
805615 | 285187 | SMS - PRAIA GRANDE |  | CADEIRA GIRATÓRIA C/ ESPALDAR ALTO ESTOFADO EM COURVIN PRETO BRAÇOS E RODIZIOS | N/C | N/C | N/C | N/C | N/C | BOM | RECEPÇÃO - 2º ANDAR
805616 | 285192 | SMS - PRAIA GRANDE |  | CADEIRA GIRATÓRIA C/ ESPALDAR ALTO ESTOFADO EM COURVIN PRETO BRAÇOS E RODIZIOS | N/C | N/C | N/C | N/C | N/C | BOM | RECEPÇÃO - 2º ANDAR
805617 | 285559 | SMS - PRAIA GRANDE |  | LONGARINA C/ ESTRUTUTA METÁLICA C/ 2 ASSENTOS EM POLIPROPILENO | N/C | N/C | N/C | N/C | N/C | BOM | RECEPÇÃO - 2º ANDAR
805618 | 285561 | SMS - PRAIA GRANDE |  | LONGARINA C/ ESTRUTUTA METÁLICA C/ 2 ASSENTOS EM POLIPROPILENO | N/C | N/C | N/C | N/C | N/C | BOM | RECEPÇÃO - 2º ANDAR
805619 | 285558 | SMS - PRAIA GRANDE |  | LONGARINA C/ ESTRUTUTA METÁLICA C/ 2 ASSENTOS EM POLIPROPILENO | N/C | N/C | N/C | N/C | N/C | BOM | RECEPÇÃO - 2º ANDAR
805620 | 285648 | SMS - PRAIA GRANDE |  | LONGARINA C/ ESTRUTURA METÁLICA C/ 3 ASSENTOS EM POLIPROPILENO | N/C | N/C | N/C | N/C | N/C | BOM | RECEPÇÃO - 2º ANDAR
805621 | 285656 | SMS - PRAIA GRANDE |  | LONGARINA C/ ESTRUTURA METÁLICA C/ 3 ASSENTOS EM POLIPROPILENO | N/C | N/C | N/C | N/C | N/C | BOM | RECEPÇÃO - 2º ANDAR
805622 | 285658 | SMS - PRAIA GRANDE |  | LONGARINA C/ ESTRUTURA METÁLICA C/ 3 ASSENTOS EM POLIPROPILENO | N/C | N/C | N/C | N/C | N/C | BOM | RECEPÇÃO - 2º ANDAR
805623 | 285649 | SMS - PRAIA GRANDE |  | LONGARINA C/ ESTRUTURA METÁLICA C/ 3 ASSENTOS EM POLIPROPILENO | N/C | N/C | N/C | N/C | N/C | BOM | RECEPÇÃO - 2º ANDAR
805624 | 285659 | SMS - PRAIA GRANDE |  | LONGARINA C/ ESTRUTURA METÁLICA C/ 3 ASSENTOS EM POLIPROPILENO | N/C | N/C | N/C | N/C | N/C | BOM | RECEPÇÃO - 2º ANDAR
805625 | 285657 | SMS - PRAIA GRANDE |  | LONGARINA C/ ESTRUTURA METÁLICA C/ 3 ASSENTOS EM POLIPROPILENO | N/C | N/C | N/C | N/C | N/C | BOM | RECEPÇÃO - 2º ANDAR
805626 | 279484 | SMS - PRAIA GRANDE |  | AR CONDICIONADO SPLIT PISO TETO | ELGIN | PTFI36B2ID | N/C | 36000 BTUS | N/C | ÓTIMO | RECEPÇÃO - 2º ANDAR
805627 | 279494 | SMS - PRAIA GRANDE |  | AR CONDICIONADO SPLIT PISO TETO | ELGIN | PTFI36B2ID | N/C | 36000 BTUS | N/C | ÓTIMO | RECEPÇÃO - 2º ANDAR
805628 | 285123 | SMS - PRAIA GRANDE |  | ARMÁRIO EM MADEIRA REVESTIDO EM FÓRMICA C/ 02 PORTAS | N/C | N/C | N/C | N/C | 090X040X180 | ÓTIMO | RECEPÇÃO - 2º ANDAR
805629 | 285568 | SMS - PRAIA GRANDE |  | GAVETEIRO VOLANTE EM MADEIRA REVESTIDO EM FÓRMICA C/ 06 GAVETAS | N/C | N/C | N/C | N/C | N/C | ÓTIMO | RECEPÇÃO - 2º ANDAR
805630 | 285744 | SMS - PRAIA GRANDE |  | CADEIRA FIXA C/ ASSENTO EM POLIPROPILENO PRETO | N/C | N/C | N/C | N/C | N/C | ÓTIMO | ASSISTÊNCIA SOCIAL
805631 | 285685 | SMS - PRAIA GRANDE |  | CADEIRA FIXA C/ ASSENTO EM POLIPROPILENO PRETO | N/C | N/C | N/C | N/C | N/C | ÓTIMO | ASSISTÊNCIA SOCIAL
805632 | 279524 | SMS - PRAIA GRANDE |  | AR CONDICIONADO SPLIT | GREE | GWC 18QD | N/C | 18000 BTUS | N/C | ÓTIMO | ASSISTÊNCIA SOCIAL
805633 | 285729 | SMS - PRAIA GRANDE |  | CADEIRA FIXA C/ ASSENTO EM POLIPROPILENO PRETO | N/C | N/C | N/C | N/C | N/C | ÓTIMO | POSTO DE ENFERMAGEM - 2º ANDAR
805634 | 285733 | SMS - PRAIA GRANDE |  | CADEIRA FIXA C/ ASSENTO EM POLIPROPILENO PRETO | N/C | N/C | N/C | N/C | N/C | ÓTIMO | POSTO DE ENFERMAGEM - 2º ANDAR
805635 | 285152 | SMS - PRAIA GRANDE |  | CADEIRA GIRATÓRIA C/ ESPALDAR ALTO ESTOFADO EM COURVIN PRETO BRAÇOS E RODIZIOS | N/C | N/C | N/C | N/C | N/C | BOM | POSTO DE ENFERMAGEM - 2º ANDAR
805636 | 285770 | SMS - PRAIA GRANDE |  | MESA EM MADEIRA REVESTIDA EM FÓRMICA C/ 02 GAVETAS | N/C | N/C | N/C | N/C | 120X060X075 | ÓTIMO | POSTO DE ENFERMAGEM - 2º ANDAR
805637 | 285575 | SMS - PRAIA GRANDE |  | GAVETEIRO VOLANTE EM MADEIRA REVESTIDO EM FÓRMICA C/ 06 GAVETAS | N/C | N/C | N/C | N/C | N/C | ÓTIMO | POSTO DE ENFERMAGEM - 2º ANDAR
805638 | 285329 | SMS - PRAIA GRANDE |  | GABINETE EM MADEIRA REVESTIDO EM FÓRMICA 4 GAVETAS E 1 PORTA | N/C | N/C | N/C | N/C | 160X060X090 | ÓTIMO | POSTO DE ENFERMAGEM - 2º ANDAR
805639 | 279448 | SMS - PRAIA GRANDE |  | AR CONDICIONADO SPLIT | SPRINGER | N/C | N/C | 9000 BTUS | N/C | ÓTIMO | POSTO DE ENFERMAGEM - 2º ANDAR
805640 | 285319 | SMS - PRAIA GRANDE |  | GABINETE EM MADEIRA REVESTIDO EM FÓRMICA 4 GAVETAS | N/C | N/C | N/C | N/C | 120X060X090 | ÓTIMO | OBSERVAÇÃO MISTA - 2º ANDAR
805641 | 290648-290666 | SMS - PRAIA GRANDE |  | AR CONDICIONADO SPLIT | PHILCO | N/C | N/C | 69000 BTUS | N/C | ÓTIMO | OBSERVAÇÃO MISTA - 2º ANDAR
805642 | 264999 | SMS - PRAIA GRANDE |  | SUPORTE EM INOX P/ HAMPER C/ RODIZIOS | METALIC MEDIC | MT365 | N/C | 100 LITROS | N/C | ÓTIMO | OBSERVAÇÃO MISTA - 2º ANDAR
805643 | 285651 | SMS - PRAIA GRANDE |  | LONGARINA C/ ESTRUTURA METÁLICA C/ 3 ASSENTOS EM POLIPROPILENO | N/C | N/C | N/C | N/C | N/C | BOM | CORREDOR CONSULTÓRIOS - 2º ANDAR
805644 | 285636 | SMS - PRAIA GRANDE |  | LONGARINA C/ ESTRUTURA METÁLICA C/ 3 ASSENTOS EM POLIPROPILENO | N/C | N/C | N/C | N/C | N/C | BOM | CORREDOR CONSULTÓRIOS - 2º ANDAR
805645 | 285162 | SMS - PRAIA GRANDE |  | CADEIRA GIRATÓRIA C/ ESPALDAR ALTO ESTOFADO EM COURVIN PRETO BRAÇOS E RODIZIOS | N/C | N/C | N/C | N/C | N/C | BOM | CONSULTÓRIO 2 - 2º ANDAR
805646 | 285752 | SMS - PRAIA GRANDE |  | CADEIRA FIXA C/ ASSENTO EM POLIPROPILENO PRETO | N/C | N/C | N/C | N/C | N/C | ÓTIMO | CONSULTÓRIO 2 - 2º ANDAR
805647 | 285222 | SMS - PRAIA GRANDE |  | ESTAÇÃO DE TRABALHO EM L C/ ESTR. METÁLICA TAMPO EM FÓRMICA | N/C | N/C | N/C | N/C | 140X140X075 | ÓTIMO | CONSULTÓRIO 2 - 2º ANDAR
805648 | 285109 | SMS - PRAIA GRANDE |  | ARMÁRIO EM MADEIRA REVESTIDO EM FÓRMICA C/ 02 PORTAS | N/C | N/C | N/C | N/C | 090X040X180 | ÓTIMO | CONSULTÓRIO 2 - 2º ANDAR
805649 | 279525 | SMS - PRAIA GRANDE |  | AR CONDICIONADO SPLIT | GREE | GWC 18QD-D3NNB4C-1 | 3E04218027262 | 18000 BTUS | N/C | ÓTIMO | CONSULTÓRIO 2 - 2º ANDAR
805650 | 285116 | SMS - PRAIA GRANDE |  | ARMÁRIO EM MADEIRA REVESTIDO EM FÓRMICA C/ 02 PORTAS | N/C | N/C | N/C | N/C | 090X040X180 | ÓTIMO | CONSULTÓRIO 1 - 2º ANDAR
805651 | 285213 | SMS - PRAIA GRANDE |  | ESTAÇÃO DE TRABALHO EM L C/ ESTR. METÁLICA TAMPO EM FÓRMICA | N/C | N/C | N/C | N/C | 140X140X075 | ÓTIMO | CONSULTÓRIO 1 - 2º ANDAR
805652 | 285151 | SMS - PRAIA GRANDE |  | CADEIRA GIRATÓRIA C/ ESPALDAR ALTO ESTOFADO EM COURVIN PRETO BRAÇOS E RODIZIOS | N/C | N/C | N/C | N/C | N/C | BOM | CONSULTÓRIO 1 - 2º ANDAR
805653 | 285743 | SMS - PRAIA GRANDE |  | CADEIRA FIXA C/ ASSENTO EM POLIPROPILENO PRETO | N/C | N/C | N/C | N/C | N/C | ÓTIMO | CONSULTÓRIO 1 - 2º ANDAR
805654 | 279517 | SMS - PRAIA GRANDE |  | AR CONDICIONADO SPLIT | GREE | GWC18QD-D3NND4C/1 | 3E04218027289 | 18000 BTUS | N/C | ÓTIMO | CONSULTÓRIO 1 - 2º ANDAR
805655 | 285310 | SMS - PRAIA GRANDE |  | GABINETE EM MADEIRA REVESTIDO EM FÓRMICA 4 GAVETAS | N/C | N/C | N/C | N/C | 120X060X090 | ÓTIMO | INALAÇÃO - 2º ANDAR
805656 | 285311 | SMS - PRAIA GRANDE |  | GABINETE EM MADEIRA REVESTIDO EM FÓRMICA 4 GAVETAS | N/C | N/C | N/C | N/C | 120X060X091 | ÓTIMO | MEDICAÇÃO - 2º ANDAR
805657 | 285730 | SMS - PRAIA GRANDE |  | CADEIRA FIXA C/ ASSENTO EM POLIPROPILENO PRETO | N/C | N/C | N/C | N/C | N/C | ÓTIMO | CLASSIFICAÇÃO DE RISCO INFANTIL - 2º ANDAR
805658 | 279529 | SMS - PRAIA GRANDE |  | AR CONDICIONADO SPLIT | GREE | GWC18QD-D3NND4C/1 | 3E04218027293 | 18000 BTUS | N/C | ÓTIMO | MEDICAÇÃO - 2º ANDAR
805659 | 285742 | SMS - PRAIA GRANDE |  | CADEIRA FIXA C/ ASSENTO EM POLIPROPILENO PRETO | N/C | N/C | N/C | N/C | N/C | ÓTIMO | CLASSIFICAÇÃO DE RISCO INFANTIL - 2º ANDAR
805660 | 285312 | SMS - PRAIA GRANDE |  | GABINETE EM MADEIRA REVESTIDO EM FÓRMICA 4 GAVETAS | N/C | N/C | N/C | N/C | 120X060X090 | ÓTIMO | CLASSIFICAÇÃO DE RISCO INFANTIL - 2º ANDAR
805661 | 285764 | SMS - PRAIA GRANDE |  | MESA EM MADEIRA REVESTIDA EM FÓRMICA C/ 02 GAVETAS | N/C | N/C | N/C | N/C | 120X060X075 | ÓTIMO | CLASSIFICAÇÃO DE RISCO INFANTIL - 2º ANDAR
805662 | 279435 | SMS - PRAIA GRANDE |  | AR CONDICIONADO SPLIT | SPRINGER | 38KCY12T5-42AFCE12T5 | N/C | N/C | N/C | ÓTIMO | CLASSIFICAÇÃO DE RISCO INFANTIL - 2º ANDAR
805663 | 279520 | SMS - PRAIA GRANDE |  | AR CONDICIONADO SPLIT | GREE | GWC18QD-D3NNB4C/1 | 3E04218025292 | 18000 BTUS | N/C | ÓTIMO | SOROTERAPIA - 2º ANDAR
805664 | 285313 | SMS - PRAIA GRANDE |  | GABINETE EM MADEIRA REVESTIDO EM FÓRMICA 4 GAVETAS | N/C | N/C | N/C | N/C | 120X060X090 | ÓTIMO | SOROTERAPIA - 2º ANDAR
805665 | 285324 | SMS - PRAIA GRANDE |  | GABINETE EM MADEIRA REVESTIDO EM FÓRMICA 4 GAVETAS E 2 PORTAS | N/C | N/C | N/C | N/C | 200X060X090 | ÓTIMO | EXPURGO - 2º ANDAR
805666 | 264946 | SMS - PRAIA GRANDE |  | SUPORTE EM INOX P/ HAMPER C/ RODIZIOS | METALIC MEDIC | MT365 | N/C | 100 LITROS | N/C | ÓTIMO | EXPURGO - 2º ANDAR
805667 | 285314 | SMS - PRAIA GRANDE |  | GABINETE EM MADEIRA REVESTIDO EM FÓRMICA 4 GAVETAS | N/C | N/C | N/C | N/C | 120X060X090 | ÓTIMO | CURATIVO - 2º ANDAR
805668 | 285721 | SMS - PRAIA GRANDE |  | CADEIRA FIXA C/ ASSENTO EM POLIPROPILENO PRETO | N/C | N/C | N/C | N/C | N/C | ÓTIMO | CURATIVO - 2º ANDAR
805669 | 279442 | SMS - PRAIA GRANDE |  | AR CONDICIONADO SPLIT | SPRINGER | 42MAQA1255 | N/C | 12000 BTUS | N/C | ÓTIMO | CURATIVO - 2º ANDAR
805670 | 279476 | SMS - PRAIA GRANDE |  | AR CONDICIONADO SPLIT PISO TETO | ELGIN | PEFI36B2NC | N/C | 36000 BTUS | N/C | ÓTIMO | CORREDOR CONSULTÓRIOS - 2º ANDAR
805671 | 285323 | SMS - PRAIA GRANDE |  | GABINETE EM MADEIRA REVESTIDO EM FÓRMICA 4 GAVETAS | N/C | N/C | N/C | N/C | 120X060X090 | ÓTIMO | SUTURA - 2º ANDAR
805672 | 285700 | SMS - PRAIA GRANDE |  | CADEIRA FIXA C/ ASSENTO EM POLIPROPILENO PRETO | N/C | N/C | N/C | N/C | N/C | ÓTIMO | SUTURA - 2º ANDAR
805673 | 285694 | SMS - PRAIA GRANDE |  | CADEIRA FIXA C/ ASSENTO EM POLIPROPILENO PRETO | N/C | N/C | N/C | N/C | N/C | ÓTIMO | CLASSIFICAÇÃO DE RISCO INFANTIL - 2º ANDAR
805674 | 279530 | SMS - PRAIA GRANDE |  | AR CONDICIONADO SPLIT | GREE | GWC18D | N/C | 18000 BTUS | N/C | ÓTIMO | INALAÇÃO - 2º ANDAR
805675 | 275603 | SMS - PRAIA GRANDE |  | AR CONDICIONADO SPLIT | GREE | GWC18D | N/C | 18000 BTUS | N/C | ÓTIMO | CORREDOR ADM - 2º ANDAR
805676 | 285763 | SMS - PRAIA GRANDE |  | MESA EM MADEIRA REVESTIDA EM FÓRMICA C/ 02 GAVETAS | N/C | N/C | N/C | N/C | N/C | ÓTIMO | CAMAREIRAS - 2º ANDAR
805677 | 285166 | SMS - PRAIA GRANDE |  | CADEIRA GIRATÓRIA C/ ESPALDAR ALTO ESTOFADO EM COURVIN PRETO BRAÇOS E RODIZIOS | N/C | N/C | N/C | N/C | N/C | BOM | CAMAREIRAS - 2º ANDAR
805678 | 279479 | SMS - PRAIA GRANDE |  | AR CONDICIONADO SPLIT PISO TETO | ELGIN | N/C | N/C | N/C | N/C | ÓTIMO | CORREDOR OBSERVAÇÃO - 2 º ANDAR
805679 | 285734 | SMS - PRAIA GRANDE |  | CADEIRA FIXA C/ ASSENTO EM POLIPROPILENO PRETO | N/C | N/C | N/C | N/C | N/C | ÓTIMO | DML 2° ANDAR
805680 | 279449 | SMS - PRAIA GRANDE |  | AR CONDICIONADO SPLIT | SPRINGER | N/C | N/C | N/C | N/C | ÓTIMO | RACK - 2º ANDAR
805681 | 280214 | SMS - PRAIA GRANDE |  | RACK 3 SERVIDOR | N/C | N/C | N/C | N/C | N/C | ÓTIMO | RACK - 2º ANDAR
805682 | 279485 | SMS - PRAIA GRANDE |  | AR CONDICIONADO SPLIT PISO TETO | ELGIN | PTFI36B2ID | N/C | 36000BTUS | N/C | ÓTIMO | LABORATÓRIO
805683 | 279437 | SMS - PRAIA GRANDE |  | AR CONDICIONADO SPLIT | SPRINGER | 42FCA12S5 | N/C | 12000 BTUS | N/C | ÓTIMO | CORREDOR FARMACIA SATÉLITE
805684 | 285189 | SMS - PRAIA GRANDE |  | CADEIRA GIRATÓRIA C/ ESPALDAR ALTO ESTOFADO EM COURVIN PRETO BRAÇOS E RODIZIOS | N/C | N/C | N/C | N/C | N/C | BOM | FARMÁCIA
805685 | 285188 | SMS - PRAIA GRANDE |  | CADEIRA GIRATÓRIA C/ ESPALDAR ALTO ESTOFADO EM COURVIN PRETO BRAÇOS E RODIZIOS | N/C | N/C | N/C | N/C | N/C | BOM | FARMÁCIA
805686 | 285156 | SMS - PRAIA GRANDE |  | CADEIRA GIRATÓRIA C/ ESPALDAR ALTO ESTOFADO EM COURVIN PRETO BRAÇOS E RODIZIOS | N/C | N/C | N/C | N/C | N/C | BOM | FARMÁCIA
805049 | 284938 | SMS - PRAIA GRANDE |  | CADEIRA GIRATÓRIA C/ ESPALDAR ALTO ESTOFADO EM COURVIN PRETO BRAÇOS E RODIZIOS | N/C | N/C | N/C | N/C | N/C | BOM | ADMINISTRAÇÃO - 2º ANDAR
805687 | 291387 | SMS - PRAIA GRANDE |  | MESA EM MADEIRA REVESTIDA EM FÓRMICA C/ 02 GAVETAS | N/C | N/C | N/C | N/C | N/C | ÓTIMO | FARMÁCIA
805688 | 291386 | SMS - PRAIA GRANDE |  | MESA EM MADEIRA REVESTIDA EM FÓRMICA C/ 02 GAVETAS | N/C | N/C | N/C | N/C | N/C | ÓTIMO | FARMÁCIA
805689 | 285567 | SMS - PRAIA GRANDE |  | GAVETEIRO VOLANTE EM MADEIRA REVESTIDO EM FÓRMICA C/ 06 GAVETAS | N/C | N/C | N/C | N/C | N/C | ÓTIMO | FARMÁCIA
805690 | 285122 | SMS - PRAIA GRANDE |  | ARMÁRIO EM MADEIRA REVESTIDO EM FÓRMICA C/ 02 PORTAS | N/C | N/C | N/C | N/C | N/C | ÓTIMO | FARMÁCIA
805691 | 285121 | SMS - PRAIA GRANDE |  | ARMÁRIO EM MADEIRA REVESTIDO EM FÓRMICA C/ 02 PORTAS | N/C | N/C | N/C | N/C | N/C | ÓTIMO | FARMÁCIA
805692 | 285112 | SMS - PRAIA GRANDE |  | ARMÁRIO EM MADEIRA REVESTIDO EM FÓRMICA C/ 02 PORTAS | N/C | N/C | N/C | N/C | N/C | ÓTIMO | FARMÁCIA
805693 | 279490 | SMS - PRAIA GRANDE |  | AR CONDICIONADO SPLIT PISO TETO | ELGIN | PTFI36B2ID | N/C | 36000 BTUS | N/C | ÓTIMO | FARMÁCIA
805694 | 285345 | SMS - PRAIA GRANDE |  | ARMÁRIO EM MADEIRA REVESTIDO EM FÓRMICA DUPLO C/ 120 COLMÉIAS | N/C | N/C | N/C | N/C | N/C | ÓTIMO | FARMÁCIA
805695 | 285767 | SMS - PRAIA GRANDE |  | MESA EM MADEIRA REVESTIDA EM FÓRMICA C/ 02 GAVETAS | N/C | N/C | N/C | N/C | N/C | ÓTIMO | NEP - 3º ANDAR
805696 | 285598 | SMS - PRAIA GRANDE |  | CARTEIRA UNIVERSITÁRIA EM FERRO REVESTIDA EM COURVIN | N/C | N/C | N/C | N/C | N/C | ÓTIMO | NEP - 3º ANDAR
805697 | 285594 | SMS - PRAIA GRANDE |  | CARTEIRA UNIVERSITÁRIA EM FERRO REVESTIDA EM COURVIN | N/C | N/C | N/C | N/C | N/C | ÓTIMO | NEP - 3º ANDAR
805698 | 285590 | SMS - PRAIA GRANDE |  | CARTEIRA UNIVERSITÁRIA EM FERRO REVESTIDA EM COURVIN | N/C | N/C | N/C | N/C | N/C | BOM | NEP - 3º ANDAR
805699 | 285589 | SMS - PRAIA GRANDE |  | CARTEIRA UNIVERSITÁRIA EM FERRO REVESTIDA EM COURVIN | N/C | N/C | N/C | N/C | N/C | ÓTIMO | NEP - 3º ANDAR
805700 | 285589 | SMS - PRAIA GRANDE |  | CARTEIRA UNIVERSITÁRIA EM FERRO REVESTIDA EM COURVIN | N/C | N/C | N/C | N/C | N/C | ÓTIMO | NEP - 3º ANDAR
805701 | 285592 | SMS - PRAIA GRANDE |  | CARTEIRA UNIVERSITÁRIA EM FERRO REVESTIDA EM COURVIN | N/C | N/C | N/C | N/C | N/C | ÓTIMO | NEP - 3º ANDAR
805702 | 285584 | SMS - PRAIA GRANDE |  | CARTEIRA UNIVERSITÁRIA EM FERRO REVESTIDA EM COURVIN | N/C | N/C | N/C | N/C | N/C | ÓTIMO | NEP - 3º ANDAR
805703 | 285548 | SMS - PRAIA GRANDE |  | CARTEIRA UNIVERSITÁRIA EM FERRO REVESTIDA EM COURVIN | N/C | N/C | N/C | N/C | N/C | ÓTIMO | OBSERVAÇÃO MASCULINA
805704 | 285581 | SMS - PRAIA GRANDE |  | CARTEIRA UNIVERSITÁRIA EM FERRO REVESTIDA EM COURVIN | N/C | N/C | N/C | N/C | N/C | ÓTIMO | NEP - 3º ANDAR
805705 | 285591 | SMS - PRAIA GRANDE |  | CARTEIRA UNIVERSITÁRIA EM FERRO REVESTIDA EM COURVIN | N/C | N/C | N/C | N/C | N/C | ÓTIMO | NEP - 3º ANDAR
805706 | 285603 | SMS - PRAIA GRANDE |  | CARTEIRA UNIVERSITÁRIA EM FERRO REVESTIDA EM COURVIN | N/C | N/C | N/C | N/C | N/C | ÓTIMO | NEP - 3º ANDAR
805707 | 285582 | SMS - PRAIA GRANDE |  | CARTEIRA UNIVERSITÁRIA EM FERRO REVESTIDA EM COURVIN | N/C | N/C | N/C | N/C | N/C | ÓTIMO | NEP - 3º ANDAR
805708 | 285587 | SMS - PRAIA GRANDE |  | CARTEIRA UNIVERSITÁRIA EM FERRO REVESTIDA EM COURVIN | N/C | N/C | N/C | N/C | N/C | ÓTIMO | NEP - 3º ANDAR
805709 | 285585 | SMS - PRAIA GRANDE |  | CARTEIRA UNIVERSITÁRIA EM FERRO REVESTIDA EM COURVIN | N/C | N/C | N/C | N/C | N/C | ÓTIMO | NEP - 3º ANDAR
805710 | 285601 | SMS - PRAIA GRANDE |  | CARTEIRA UNIVERSITÁRIA EM FERRO REVESTIDA EM COURVIN | N/C | N/C | N/C | N/C | N/C | ÓTIMO | NEP - 3º ANDAR
805711 | 285583 | SMS - PRAIA GRANDE |  | CARTEIRA UNIVERSITÁRIA EM FERRO REVESTIDA EM COURVIN | N/C | N/C | N/C | N/C | N/C | ÓTIMO | NEP - 3º ANDAR
805712 | 285597 | SMS - PRAIA GRANDE |  | CARTEIRA UNIVERSITÁRIA EM FERRO REVESTIDA EM COURVIN | N/C | N/C | N/C | N/C | N/C | ÓTIMO | NEP - 3º ANDAR
805713 | 285579 | SMS - PRAIA GRANDE |  | CARTEIRA UNIVERSITÁRIA EM FERRO REVESTIDA EM COURVIN | N/C | N/C | N/C | N/C | N/C | ÓTIMO | NEP - 3º ANDAR
805714 | 285586 | SMS - PRAIA GRANDE |  | CARTEIRA UNIVERSITÁRIA EM FERRO REVESTIDA EM COURVIN | N/C | N/C | N/C | N/C | N/C | ÓTIMO | NEP - 3º ANDAR
805715 | 285600 | SMS - PRAIA GRANDE |  | CARTEIRA UNIVERSITÁRIA EM FERRO REVESTIDA EM COURVIN | N/C | N/C | N/C | N/C | N/C | ÓTIMO | OBSERVAÇÃO FEMININA
805716 | 295595 | SMS - PRAIA GRANDE |  | CARTEIRA UNIVERSITÁRIA EM FERRO REVESTIDA EM COURVIN | N/C | N/C | N/C | N/C | N/C | ÓTIMO | NEP - 3º ANDAR
805717 | 285602 | SMS - PRAIA GRANDE |  | CARTEIRA UNIVERSITÁRIA EM FERRO REVESTIDA EM COURVIN | N/C | N/C | N/C | N/C | N/C | ÓTIMO | NEP - 3º ANDAR
805718 | 285593 | SMS - PRAIA GRANDE |  | CARTEIRA UNIVERSITÁRIA EM FERRO REVESTIDA EM COURVIN | N/C | N/C | N/C | N/C | N/C | ÓTIMO | NEP - 3º ANDAR
805719 | 285599 | SMS - PRAIA GRANDE |  | CARTEIRA UNIVERSITÁRIA EM FERRO REVESTIDA EM COURVIN | N/C | N/C | N/C | N/C | N/C | ÓTIMO | NEP - 3º ANDAR
805720 | 285596 | SMS - PRAIA GRANDE |  | CARTEIRA UNIVERSITÁRIA EM FERRO REVESTIDA EM COURVIN | N/C | N/C | N/C | N/C | N/C | ÓTIMO | NEP - 3º ANDAR
805721 | 285145 | SMS - PRAIA GRANDE |  | CADEIRA FIXA EM COURVIN PRETO | N/C | N/C | N/C | N/C | N/C | ÓTIMO | RPA
805722 | 290667 - 290649 | SMS - PRAIA GRANDE |  | AR CONDICIONADO SPLIT PISO TETO | PHILCO | PAC60000PFM5N | 1300030007YS09A | 59000BTUS | N/C | ÓTIMO | NEP - 3º ANDAR
805723 | 279493 | SMS - PRAIA GRANDE |  | AR CONDICIONADO SPLIT PISO TETO | ELGIN | PTFI36B2ID | N/C | 36000 BTUS | N/C | ÓTIMO | REFEITÓRIO
805724 | 279481 | SMS - PRAIA GRANDE |  | AR CONDICIONADO SPLIT PISO TETO | ELGIN | PTFI36B2ND | N/C | 36001 BTUS | N/C | REGULAR | REFEITÓRIO
805725 | 285545 | SMS - PRAIA GRANDE |  | MESA DE REFEIÇÃO C/ ESTRUTURA METÁLICA REVESTIMENTO EM FÓRMICA C/ 2 BANCOS | N/C | N/C | N/C | N/C | N/C | ÓTIMO | REFEITÓRIO
805726 | 285550 | SMS - PRAIA GRANDE |  | MESA DE REFEIÇÃO C/ ESTRUTURA METÁLICA REVESTIMENTO EM FÓRMICA C/ 2 BANCOS | N/C | N/C | N/C | N/C | N/C | ÓTIMO | REFEITÓRIO
805727 | 285549 | SMS - PRAIA GRANDE |  | MESA DE REFEIÇÃO C/ ESTRUTURA METÁLICA REVESTIMENTO EM FÓRMICA C/ 2 BANCOS | N/C | N/C | N/C | N/C | N/C | ÓTIMO | REFEITÓRIO
805728 | 285548 | SMS - PRAIA GRANDE |  | MESA DE REFEIÇÃO C/ ESTRUTURA METÁLICA REVESTIMENTO EM FÓRMICA C/ 2 BANCOS | N/C | N/C | N/C | N/C | N/C | ÓTIMO | REFEITÓRIO
805729 | 285546 | SMS - PRAIA GRANDE |  | MESA DE REFEIÇÃO C/ ESTRUTURA METÁLICA REVESTIMENTO EM FÓRMICA C/ 2 BANCOS | N/C | N/C | N/C | N/C | N/C | ÓTIMO | REFEITÓRIO
805730 | 285551 | SMS - PRAIA GRANDE |  | MESA DE REFEIÇÃO C/ ESTRUTURA METÁLICA REVESTIMENTO EM FÓRMICA C/ 2 BANCOS | N/C | N/C | N/C | N/C | N/C | ÓTIMO | REFEITÓRIO
805731 | 285544 | SMS - PRAIA GRANDE |  | MESA DE REFEIÇÃO C/ ESTRUTURA METÁLICA REVESTIMENTO EM FÓRMICA C/ 2 BANCOS | N/C | N/C | N/C | N/C | N/C | ÓTIMO | REFEITÓRIO
805732 | 285547 | SMS - PRAIA GRANDE |  | MESA DE REFEIÇÃO C/ ESTRUTURA METÁLICA REVESTIMENTO EM FÓRMICA C/ 2 BANCOS | N/C | N/C | N/C | N/C | N/C | ÓTIMO | REFEITÓRIO
805733 | 285333 | SMS - PRAIA GRANDE |  | GABINETE EM MADEIRA REVESTIDO EM FÓRMICA 4 PORTAS E 4 GAVETAS | N/C | N/C | N/C | N/C | N/C | ÓTIMO | REFEITÓRIO
805734 | 279401 | SMS - PRAIA GRANDE |  | AR CONDICIONADO SPLIT PISO TETO | ELGIN | PEFI24B2NC | N/C | 24000 BTUS | N/C | ÓTIMO | SALA DE DESCOMPRESSÃO
805735 | 279486 | SMS - PRAIA GRANDE |  | AR CONDICIONADO SPLIT PISO TETO | ELGIN | PFI36B210 | N/C | 36000 BTUS | N/C | ÓTIMO | CORREDOR REFEITÓRIO
805736 | 279567 | SMS - PRAIA GRANDE |  | CÂMERA FIXA DOME | HIKVISION | DS-2CD2783G1-IZ | J56713021 | N/C | N/C | ÓTIMO | CORREDOR REFEITÓRIO
805737 | 279398 | SMS - PRAIA GRANDE |  | AR CONDICIONADO SPLIT PISO TETO | ELGIN | PEF124B2NC | N/C | 24000 BTUS | N/C | ÓTIMO | CORREDOR DESCANSO MÉDICO - 3º ANDAR
805738 | 279482 | SMS - PRAIA GRANDE |  | AR CONDICIONADO SPLIT PISO TETO | ELGIN | PEFI38B2NC | N/C | 36000 BTUS | N/C | ÓTIMO | NEP - 3º ANDAR
805739 | 279488 | SMS - PRAIA GRANDE |  | AR CONDICIONADO SPLIT PISO TETO | ELGIN | PTFI36B2ID | N/C | 36000 BTUS | N/C | REGULAR | DESCANSO MÉDICO - 3º ANDAR
805740 | 285732 | SMS - PRAIA GRANDE |  | CADEIRA FIXA C/ ASSENTO EM POLIPROPILENO PRETO | N/C | N/C | N/C | N/C | N/C | ÓTIMO | ADMINISTRAÇÃO - 2º ANDAR
805741 | 285673 | SMS - PRAIA GRANDE |  | CADEIRA FIXA C/ ASSENTO EM POLIPROPILENO PRETO | N/C | N/C | N/C | N/C | N/C | ÓTIMO | HALL DE ESPERA CENTRO CIRÚRGICO
805742 | 285668 | SMS - PRAIA GRANDE |  | CADEIRA FIXA C/ ASSENTO EM POLIPROPILENO PRETO | N/C | N/C | N/C | N/C | N/C | ÓTIMO | HALL DE ESPERA CENTRO CIRÚRGICO
805743 | 285751 | SMS - PRAIA GRANDE |  | CADEIRA FIXA C/ ASSENTO EM POLIPROPILENO PRETO | N/C | N/C | N/C | N/C | N/C | ÓTIMO | HALL DE ESPERA CENTRO CIRÚRGICO
805744 | 285674 | SMS - PRAIA GRANDE |  | CADEIRA FIXA C/ ASSENTO EM POLIPROPILENO PRETO | N/C | N/C | N/C | N/C | N/C | ÓTIMO | SALA DE DESCOMPRESSÃO
805745 | 285664 | SMS - PRAIA GRANDE |  | LONGARINA 3 LUGARES C/ ASSENTO EM POLIPROPILENO PRETO | N/C | N/C | N/C | N/C | N/C | ÓTIMO | HALL DE ESPERA CENTRO CIRÚRGICO
805746 | 279569 | SMS - PRAIA GRANDE |  | CÂMERA FIXA DOME | HIKVISION | DS-2CD2783G1-IZ | N/C | N/C | N/C | ÓTIMO | HALL DE ESPERA CENTRO CIRÚRGICO
805747 | 274947 | SMS - PRAIA GRANDE |  | AR CONDICIONADO SPLIT PISO TETO | ELGIN | PEFI36B2ND | N/C | 36000 BTUS | N/C | ÓTIMO | HALL DE ESPERA CENTRO CIRÚRGICO
805760 | 279443 | SMS - PRAIA GRANDE |  | AR CONDICIONADO SPLIT PISO TETO | SPRINGER | N/C | N/C | 12OOO BTUS | N/C | ÓTIMO | ISOLAMENTO - 2º ANDAR
805761 | 290669-290651 | SMS - PRAIA GRANDE |  | AR CONDICIONADO SPLIT PISO TETO | PHILCO | PAC60000PFMSN | 1300030007YS09A | 59000 BTUS | N/C | ÓTIMO | CENTRO CIRÚRGICO 02
805762 | 261538 | SMS - PRAIA GRANDE |  | BISTURI ELETRÔNICO | EMAI | BP-100 PLUS | 10EQ18203 | N/C | N/C | RUIM | CENTRO CIRÚRGICO 02
805763 | 264955 | SMS - PRAIA GRANDE |  | SUPORTE EM INOX P/ HAMPER C/ RODIZIOS | METALIC MEDIC | MT365 | N/C | 100 LITROS | N/C | ÓTIMO | CENTRO CIRÚRGICO 02
805764 | 264954 | SMS - PRAIA GRANDE |  | SUPORTE EM INOX P/ HAMPER C/ RODIZIOS | METALIC MEDIC | MT365 | N/C | 100 LITROS | N/C | ÓTIMO | CENTRO CIRÚRGICO 01
805765 | 279483 | SMS - PRAIA GRANDE |  | AR CONDICIONADO SPLIT PISO TETO | ELGIN | PEFI36B2ND | N/C | 36000 BTUS | N/C | ÓTIMO | CENTRO CIRÚRGICO 01
805766 | 227883 | SMS - PRAIA GRANDE |  | FOCO CIRÚRGICO MÓVEL C/ RODÍZIOS C/ 03 BULBOS | KSS | N/C | 31498 | N/C | N/C | ÓTIMO | CENTRO CIRÚRGICO 01
805767 | 277884 | SMS - PRAIA GRANDE |  | FOCO CIRÚRGICO MÓVEL C/ RODÍZIOS C/ 03 BULBOS | KSS | N/C | 31498 | N/C | N/C | ÓTIMO | SALA DE SUTURA
805768 | 261540 | SMS - PRAIA GRANDE |  | BISTURI ELETRÔNICO | EMAI | BP-100 PLUS | 10EQ18228 | N/C | N/C | ÓTIMO | CENTRO CIRÚRGICO 01
805769 | 285740 | SMS - PRAIA GRANDE |  | CADEIRA FIXA C/ ASSENTO EM POLIPROPILENO PRETO | N/C | N/C | N/C | N/C | N/C | ÓTIMO | CME
805770 | 285226 | SMS - PRAIA GRANDE |  | GABINETE EM MADEIRA REVESTIDO EM FORMICA C/2 PORTAS E 4 GAVETAS | N/C | N/C | N/C | N/C | N/C | ÓTIMO | CME
805771 | 285679 | SMS - PRAIA GRANDE |  | CADEIRA FIXA C/ ASSENTO EM POLIPROPILENO PRETO | N/C | N/C | N/C | N/C | N/C | ÓTIMO | CME
805772 | 285325 | SMS - PRAIA GRANDE |  | GABINETE EM MADEIRA REVESTIDO EM FORMICA C/2 PORTAS E 4 GAVETAS | N/C | N/C | N/C | N/C | N/C | ÓTIMO | CME
805773 | 262458 | SMS - PRAIA GRANDE |  | LAVADORA TERMODESINFECTORA | BAUMER | TW | N/C | N/C | N/C | ÓTIMO | CME
805774 | 285315 | SMS - PRAIA GRANDE |  | GABINETE EM MADEIRA REVESTIDO EM FORMICA C/ 4 GAVETAS | N/C | N/C | N/C | N/C | N/C | ÓTIMO | CME
805775 | 228944 | SMS - PRAIA GRANDE |  | AUTOCLAVE HORIZONTAL | PHOENIX LUFERCO | 39205 | 6541 | N/C | N/C | RUIM | CME
805776 | 286121 | SMS - PRAIA GRANDE |  | AR CONDICIONADO SPLIT | TCL | EVAP TAC12CHSA1 | 941064J170AA003669 | 12000 BTUS | N/C | ÓTIMO | CME
805777 | 290668 - 290650 | SMS - PRAIA GRANDE |  | AR CONDICIONADO SPLIT PISO TETO | PHILCO | N/C | N/C | 60000 BTUS | N/C | ÓTIMO | CORREDOR CENTRO CIRÚRGICO
805778 | 286126 | SMS - PRAIA GRANDE |  | AR CONDICIONADO SPLIT | TCL | TAC-12CHSA1 | 941349H258 | 12000 BTUS | N/C | ÓTIMO | RACK - 3º ANDAR
805779 | 280212 | SMS - PRAIA GRANDE |  | RACK 2 SERVIDOR | N/C | N/C | N/C | N/C | N/C | ÓTIMO | RACK - 3º ANDAR
805780 | 285670 | SMS - PRAIA GRANDE |  | CADEIRA FIXA C/ ASSENTO EM POLIPROPILENO PRETO | N/C | N/C | N/C | N/C | N/C | ÓTIMO | HALL DE ESPERA CENTRO CIRÚRGICO
805781 | 285316 | SMS - PRAIA GRANDE |  | GABINETE EM MADEIRA REVESTIDO EM FÓRMICA 4 GAVETAS | N/C | N/C | N/C | N/C | N/C | ÓTIMO | POSTO DE ENFERMAGEM - 3º ANDAR
805782 | 285212 | SMS - PRAIA GRANDE |  | ESTAÇÃO DE TRABALHO EM L C/ ESTR. METÁLICA TAMPO EM FÓRMICA | N/C | N/C | N/C | N/C | N/C | ÓTIMO | POSTO DE ENFERMAGEM - 3º ANDAR
805783 | 285194 | SMS - PRAIA GRANDE |  | CADEIRA GIRATÓRIA ESTOFADO EM COURVIN PRETO C/ BRAÇOS E RODIZIOS | N/C | N/C | N/C | N/C | N/C | ÓTIMO | POSTO DE ENFERMAGEM - 3º ANDAR
805784 | 285688 | SMS - PRAIA GRANDE |  | CADEIRA FIXA C/ ASSENTO EM POLIPROPILENO PRETO | N/C | N/C | N/C | N/C | N/C | ÓTIMO | SALA DE DESCOMPRESSÃO
805785 | 279440 | SMS - PRAIA GRANDE |  | AR CONDICIONADO SPLIT | SPRINGER | 42TFCA12S5 | 4021B10841703 | 12000 BTUS | N/C | ÓTIMO | POSTO DE ENFERMAGEM - 3º ANDAR
805786 | 285771 | SMS - PRAIA GRANDE |  | MESA EM MADEIRA REVESTIDA EM FÓRMICA C/ 02 GAVETAS | N/C | N/C | N/C | 120X060075 | N/C | ÓTIMO | RPA
805787 | 285126 | SMS - PRAIA GRANDE |  | ARMÁRIO EM MADEIRA REVESTIDO EM FÓRMICA C/ 02 PORTAS | N/C | N/C | N/C | 090X040X180 | N/C | ÓTIMO | ASSISTÊNCIA SOCIAL
805788 | 285317 | SMS - PRAIA GRANDE |  | GABINETE EM MADEIRA REVESTIDO EM FÓRMICA C/ 4 GAVETAS | N/C | N/C | N/C | 120X060X090 | N/C | ÓTIMO | RPA
805789 | 286106 | SMS - PRAIA GRANDE |  | AR CONDICIONADO SPLIT | ELGIN | PEFI48B2NC | ARC102200019993 | 48000 BTUS | N/C | ÓTIMO | RPA
805790 | 285722 | SMS - PRAIA GRANDE |  | CADEIRA FIXA C/ ASSENTO EM POLIPROPILENO PRETO | N/C | N/C | N/C | N/C | N/C | ÓTIMO | INALAÇÃO - 2º ANDAR
805791 | 285726 | SMS - PRAIA GRANDE |  | CADEIRA FIXA C/ ASSENTO EM POLIPROPILENO PRETO | N/C | N/C | N/C | N/C | N/C | ÓTIMO | RPA
805792 | 285718 | SMS - PRAIA GRANDE |  | CADEIRA FIXA C/ ASSENTO EM POLIPROPILENO PRETO | N/C | N/C | N/C | Q | N/C | ÓTIMO | ADMINISTRAÇÃO - 2º ANDAR
805793 | 262929 | SMS - PRAIA GRANDE |  | SUPORTE EM INOX P/ HAMPER C/ RODIZIOS | METALIC MEDIC | MT365 | N/C | 100 LITROS | N/C | ÓTIMO | RPA
805794 | 279568 | SMS - PRAIA GRANDE |  | CÂMERA FIXA DOME | HIKVISION | N/C | N/C | N/C | N/C | ÓTIMO | CORREDOR - 2º ANDAR
805795 | 285608 | SMS - PRAIA GRANDE |  | LONGARINA C/ ESTRUTURA METÁLICA C/ 3 ASSENTOS EM POLIPROPILENO | N/C | N/C | N/C | N/C | N/C | BOM | HALL DE ESPERA RAIO-X - 1º ANDAR
805796 | 285796 | SMS - PRAIA GRANDE |  | LONGARINA C/ ESTRUTURA METÁLICA C/ 3 ASSENTOS EM POLIPROPILENO | N/C | N/C | N/C | N/C | N/C | BOM | HALL DE ESPERA RAIO-X - 1º ANDAR
805797 | 285612 | SMS - PRAIA GRANDE |  | LONGARINA C/ ESTRUTURA METÁLICA C/ 3 ASSENTOS EM POLIPROPILENO | N/C | N/C | N/C | N/C | N/C | BOM | HALL DE ESPERA RAIO-X - 1º ANDAR
805798 | 285633 | SMS - PRAIA GRANDE |  | LONGARINA C/ ESTRUTURA METÁLICA C/ 3 ASSENTOS EM POLIPROPILENO | N/C | N/C | N/C | N/C | N/C | BOM | HALL DE ESPERA RAIO-X - 1º ANDAR
805799 | 285615 | SMS - PRAIA GRANDE |  | LONGARINA C/ ESTRUTURA METÁLICA C/ 3 ASSENTOS EM POLIPROPILENO | N/C | N/C | N/C | N/C | N/C | BOM | HALL DE ESPERA RAIO-X - 1º ANDAR
805800 | 285611 | SMS - PRAIA GRANDE |  | LONGARINA C/ ESTRUTURA METÁLICA C/ 3 ASSENTOS EM POLIPROPILENO | N/C | N/C | N/C | N/C | N/C | BOM | HALL DE ESPERA RAIO-X - 1º ANDAR
805801 | 285634 | SMS - PRAIA GRANDE |  | LONGARINA C/ ESTRUTURA METÁLICA C/ 3 ASSENTOS EM POLIPROPILENO | N/C | N/C | N/C | N/C | N/C | BOM | HALL DE ESPERA RAIO-X - 1º ANDAR
805802 | 285671 | SMS - PRAIA GRANDE |  | CADEIRA FIXA C/ ASSENTO EM POLIPROPILENO PRETO | N/C | N/C | N/C | N/C | N/C | ÓTIMO | ADM RAIO-X 1º ANDAR
805803 | 285334 | SMS - PRAIA GRANDE |  | BANCADA EM MADEIRA COM REVESTIMENTO EM FÓRMICA | N/C | N/C | N/C | 100X060 | N/C | ÓTIMO | ADM RAIO-X 1º ANDAR
805804 | 285175 | SMS - PRAIA GRANDE |  | CADEIRA GIRATÓRIA C/ ESPALDAR ALTO ESTOFADO EM COURVIN PRETO BRAÇOS E RODIZIOS | N/C | N/C | N/C | N/C | N/C | BOM | ADM RAIO-X 1º ANDAR
805805 | 285177 | SMS - PRAIA GRANDE |  | CADEIRA GIRATÓRIA C/ ESPALDAR ALTO ESTOFADO EM COURVIN PRETO BRAÇOS E RODIZIOS | N/C | N/C | N/C | N/C | N/C | BOM | AV CIRÚRGICA - 1º ANDAR
805806 | 285216 | SMS - PRAIA GRANDE |  | ESTAÇÃO DE TRABALHO EM L C/ ESTR. METÁLICA TAMPO EM FÓRMICA | N/C | N/C | N/C | N/C | N/C | ÓTIMO | AV CIRÚRGICA - 1º ANDAR
805807 | 285570 | SMS - PRAIA GRANDE |  | GAVETEIRO VOLANTE EM MADEIRA REVESTIDO EM FÓRMICA C/ 06 GAVETAS | N/C | N/C | N/C | N/C | N/C | ÓTIMO | AV CIRÚRGICA - 1º ANDAR
805808 | 279537 | SMS - PRAIA GRANDE |  | AR CONDICIONADO SPLIT | GREE | GWC18QD-D3NNB4C4 | N/C | 18000 BTUS | N/C | ÓTIMO | AV CIRÚRGICA - 1º ANDAR
805809 | 285715 | SMS - PRAIA GRANDE |  | CADEIRA FIXA C/ ASSENTO EM POLIPROPILENO PRETO | N/C | N/C | N/C | N/C | N/C | ÓTIMO | AV CIRÚRGICA - 1º ANDAR
805810 | 285686 | SMS - PRAIA GRANDE |  | CADEIRA FIXA C/ ASSENTO EM POLIPROPILENO PRETO | N/C | N/C | N/C | N/C | N/C | ÓTIMO | SALA ECG/SUTURA - 1º ANDAR
805811 | 285717 | SMS - PRAIA GRANDE |  | CADEIRA FIXA C/ ASSENTO EM POLIPROPILENO PRETO | N/C | N/C | N/C | N/C | N/C | ÓTIMO | SALA ECG/SUTURA - 1º ANDAR
805812 | 285155 | SMS - PRAIA GRANDE |  | CADEIRA GIRATÓRIA C/ ESPALDAR ALTO ESTOFADO EM COURVIN PRETO BRAÇOS E RODIZIOS | N/C | N/C | N/C | N/C | N/C | ÓTIMO | CONSULTÓRIO FAST TRACK 2
805813 | 285211 | SMS - PRAIA GRANDE |  | ESTAÇÃO DE TRABALHO EM L C/ ESTR. METÁLICA TAMPO EM FÓRMICA | N/C | N/C | N/C | N/C | N/C | ÓTIMO | CONSULTÓRIO FAST TRACK 2
805814 | 285111 | SMS - PRAIA GRANDE |  | ARMÁRIO EM MADEIRA C/ REVESTIMENTO EM FÓRMICA C/ 2 PORTAS | N/C | N/C | N/C | N/C | N/C | ÓTIMO | SALA ECG/SUTURA - 1º ANDAR
805815 | 279536 | SMS - PRAIA GRANDE |  | AR CONDICIONADO SPLIT | GREE | GWC18QD-D3NNB4CI | N/C | 18OOO BTUS | N/C | ÓTIMO | SALA ECG/SUTURA - 1º ANDAR
805816 | 290661-290643 | SMS - PRAIA GRANDE |  | AR CONDICIONADO SPLIT PISO TETO | PHILCO | N/C | PAC60000PFM5N | 59000 BTUS | N/C | ÓTIMO | HALL DE ESPERA RAIO-X - 1º ANDAR
805817 | 279565 | SMS - PRAIA GRANDE |  | CÂMERA FIXA DOME | HIKVISION | DS-2CD2783G1-IZ | G67569246 | N/C | N/C | ÓTIMO | ESCADARIA - 2º ANDAR
805818 | 279574 | SMS - PRAIA GRANDE |  | CÂMERA FIXA DOME | HIKVISION | DS-2CD2783G1-IZ | J56713019 | N/C | N/C | ÓTIMO | ESCADARIA - 1º ANDAR
805826 | 285203 | SMS - PRAIA GRANDE |  | CADEIRA GIRATÓRIA C/ ESPALDAR ALTO ESTOFADO EM COURVIN PRETO BRAÇOS E RODIZIOS | N/C | N/C | N/C | N/C | N/C | BOM | CONSULTÓRIO FAST TRACK 2
805827 | 279572 | SMS - PRAIA GRANDE |  | CÂMERA FIXA DOME | HIKVISION | DS-2CD2783G1-IZ | J56713015 | N/C | N/C | ÓTIMO | RECEPÇÃO - 2º ANDAR
805828 | 279566 | SMS - PRAIA GRANDE |  | CÂMERA FIXA DOME | HIKVISION | DS-2CD2783G1-IZ | G67569310 | N/C | N/C | ÓTIMO | ESCADARIA - 3º ANDAR
805829 | 285364 | SMS - PRAIA GRANDE |  | BANCADA EM MADEIRA C/ REVESTIMENTO EM FÓRMICA | N/C | N/C | NB/C | N/C | N/C | ÓTIMO | RECEPÇÃO - 1º ANDAR
805830 | 285339 | SMS - PRAIA GRANDE |  | BANCADA EM MADEIRA C/ REVESTIMENTO EM FÓRMICA | N/C | N/C | NB/C | N/C | N/C | ÓTIMO | RECEPÇÃO - 1º ANDAR
805831 | 285667 | SMS - PRAIA GRANDE |  | CADEIRA FIXA C/ ASSENTO EM POLIPROPILENO PRETO | N/C | N/C | N/C | N/C | N/C | ÓTIMO | RAIO - X - 1º ANDAR
805832 | 285157 | SMS - PRAIA GRANDE |  | CADEIRA GIRATÓRIA C/ ESPALDAR ALTO ESTOFADO EM COURVIN PRETO BRAÇOS E RODIZIOS | N/C | N/C | N/C | N/C | N/C | BOM | RAIO - X - 1º ANDAR
805834 | 279528 | SMS - PRAIA GRANDE |  | AR CONDICIONADO SPLIT PISO TETO | GREE | GWC18QD-D3NNB4C/I | 3E0421802723 | 18000 BTUS | N/C | ÓTIMO | RAIO - X - 1º ANDAR
805835 | 279400 | SMS - PRAIA GRANDE |  | AR CONDICIONADO SPLIT PISO TETO | ELGIN | PEF124B2NC | N/C | 24000 TBUS | N/C | ÓTIMO | RAIO - X - 1º ANDAR
805836 | 285565 | SMS - PRAIA GRANDE |  | GAVETEIRO VOLANTE EM MADEIRA REVESTIDO EM FÓRMICA C/ 06 GAVETAS | N/C | N/C | N/C | N/C | N/C | ÓTIMO | CONSULTÓRIO DE ODONTOLOGIA
805837 | 285331 | SMS - PRAIA GRANDE |  | GABINETE EM MADEIRA REVESTIDO EM FÓRMICA C/ 4 GAVETAS E 1 PORTA | N/C | N/C | N/C | N/C | N/C | ÓTIMO | CONSULTÓRIO DE ODONTOLOGIA
805838 | 280436 | SMS - PRAIA GRANDE |  | GAVETEIRO VOLANTE EM MADEIRA REVESTIDO EM FÓRMICA C/ 06 GAVETAS | N/C | N/C | N/C | N/C | N/C | ÓTIMO | CONSULTÓRIO DE ODONTOLOGIA
805839 | 285756 | SMS - PRAIA GRANDE |  | MESA EM MADEIRA REVESTIDA EM FÓRMICA C/ 02 GAVETAS | N/C | N/C | N/C | N/C | N/C | ÓTIMO | CONSULTÓRIO DE ODONTOLOGIA
805840 | 285716 | SMS - PRAIA GRANDE |  | CADEIRA FIXA C/ ASSENTO EM POLIPROPILENO PRETO | N/C | N/C | N/C | N/C | N/C | ÓTIMO | CONSULTÓRIO DE ODONTOLOGIA
805841 | 285178 | SMS - PRAIA GRANDE |  | CADEIRA GIRATÓRIA C/ ESPALDAR ALTO ESTOFADO EM COURVIN PRETO BRAÇOS E RODIZIOS | N/C | N/C | N/C | N/C | N/C | BOM | CONSULTÓRIO DE ODONTOLOGIA
805842 | 281551 | SMS - PRAIA GRANDE |  | CADEIRA GIRATÓRIA C/ ESTOFADO EM COURVIN CINZA C/ RODIZIOS | N/C | N/C | N/C | N/C | N/C | ÓTIMO | CONSULTÓRIO DE ODONTOLOGIA
805843 | 281552 | SMS - PRAIA GRANDE |  | CADEIRA GIRATÓRIA C/ ESTOFADO EM COURVIN CINZA C/ RODIZIOS | N/C | N/C | N/C | N/C | N/C | ÓTIMO | CONSULTÓRIO DE ODONTOLOGIA
805844 | 281553 | SMS - PRAIA GRANDE |  | CADEIRA ODONTOLÓGICA | DENTEMED | MAGNUS PRIME | 4425 | N/C | N/C | ÓTIMO | CONSULTÓRIO DE ODONTOLOGIA
805845 | 281862 | SMS - PRAIA GRANDE |  | APARELHO DE RAIO-X ODONTOLÓGICO | XDENT | X70 | 220616066 | 50/60HZ | N/C | RUIM | CONSULTÓRIO DE ODONTOLOGIA
805846 | 279519 | SMS - PRAIA GRANDE |  | AR CONDICIONADO SPLIT PISO TETO | GREE | GWC18QD-D3NNB4C/1 | 3E04218027255 | 18000 BTUS | N/C | ÓTIMO | CONSULTÓRIO DE ODONTOLOGIA
805847 | 285120 | SMS - PRAIA GRANDE |  | ARMÁRIO EM MADEIRA REVESTIDO EM FÓRMICA C/ 02 PORTAS | N/C | N/C | N/C | N/C | 090X040X180 | ÓTIMO | POSTO DE ENFERMAGEM - 1º ANDAR
805848 | 285332 | SMS - PRAIA GRANDE |  | GABINETE EM MADEIRA REVESTIDO EM FÓRMICA C/ 4 GAVETAS | N/C | N/C | N/C | N/C | 120X060X090 | ÓTIMO | POSTO DE ENFERMAGEM - 1º ANDAR
805849 | 285765 | SMS - PRAIA GRANDE |  | MESA EM MADEIRA REVESTIDA EM FÓRMICA C/ 02 GAVETAS | N/C | N/C | N/C | N/C | 120X060X075 | ÓTIMO | POSTO DE ENFERMAGEM - 1º ANDAR
805850 | 285669 | SMS - PRAIA GRANDE |  | CADEIRA FIXA C/ ASSENTO EM POLIPROPILENO PRETO | N/C | N/C | N/C | N/C | N/C | ÓTIMO | POSTO DE ENFERMAGEM - 1º ANDAR
805851 | 285167 | SMS - PRAIA GRANDE |  | CADEIRA GIRATÓRIA C/ ESPALDAR ALTO ESTOFADO EM COURVIN PRETO BRAÇOS E RODIZIOS | N/C | N/C | N/C | N/C | N/C | BOM | POSTO DE ENFERMAGEM - 1º ANDAR
805852 | 285701 | SMS - PRAIA GRANDE |  | CADEIRA FIXA C/ ASSENTO EM POLIPROPILENO PRETO | N/C | N/C | N/C | N/C | N/C | ÓTIMO | POSTO DE ENFERMAGEM - 1º ANDAR
805853 | 279447 | SMS - PRAIA GRANDE |  | AR CONDICIONADO SPLIT | SPRINGER | N/C | N/C | 120000 BTUS | N/C | ÓTIMO | POSTO DE ENFERMAGEM - 1º ANDAR
805854 | 289353 | SMS - PRAIA GRANDE |  | CADEIRA GIRATÓRIA ESTOFADO EM COURVIN PRETO BRAÇOS E RODIZIOS | N/C | N/C | N/C | N/C | N/C | BOM | NIR - 1º ANDAR
805855 | 285755 | SMS - PRAIA GRANDE |  | MESA EM MADEIRA REVESTIDA EM FÓRMICA C/ 02 GAVETAS | N/C | N/C | N/C | N/C | 120X060X075 | ÓTIMO | NIR - 1º ANDAR
805856 | 279438 | SMS - PRAIA GRANDE |  | AR CONDICIONADO SPLIT | SPRINGER | 42MAQA12S5 | 0920B17534223 | 12000 BTUS | N/C | ÓTIMO | ISOLAMENTO - 1º ANDAR
805857 | 275604 | SMS - PRAIA GRANDE |  | AR CONDICIONADO SPLIT | GREE | GWH18QD-D3NNB4B/I | 4K75018006183 | 18000 BTUS | N/C | ÓTIMO | CONSULTÓRIO 2 - 1º ANDAR
805858 | 285748 | SMS - PRAIA GRANDE |  | CADEIRA FIXA C/ ASSENTO EM POLIPROPILENO PRETO | N/C | N/C | N/C | N/C | N/C | ÓTIMO | CONSULTÓRIO 2 - 1º ANDAR
805859 | 285573 | SMS - PRAIA GRANDE |  | GAVETEIRO VOLANTE EM MADEIRA REVESTIDO EM FÓRMICA C/ 06 GAVETAS | N/C | N/C | N/C | N/C | N/C | ÓTIMO | CONSULTÓRIO 2 - 1º ANDAR
805860 | 285693 | SMS - PRAIA GRANDE |  | CADEIRA FIXA C/ ASSENTO EM POLIPROPILENO PRETO | N/C | N/C | N/C | N/C | N/C | ÓTIMO | CONSULTÓRIO 2 - 1º ANDAR
805861 | 285160 | SMS - PRAIA GRANDE |  | CADEIRA GIRATÓRIA C/ ESPALDAR ALTO ESTOFADO EM COURVIN PRETO BRAÇOS E RODIZIOS | N/C | N/C | N/C | N/C | N/C | BOM | CONSULTÓRIO 2 - 1º ANDAR
805862 | 285762 | SMS - PRAIA GRANDE |  | MESA EM MADEIRA REVESTIDA EM FÓRMICA C/ 02 GAVETAS | N/C | N/C | N/C | N/C | 120X060X075 | ÓTIMO | CONSULTÓRIO 2 - 1º ANDAR
805863 | 205305 | SMS - PRAIA GRANDE |  | GABINETE EM MADEIRA REVESTIDO EM FÓRMICA C/ 4 GAVETAS | N/C | N/C | N/C | N/C | 120X060X090 | ÓTIMO | INALAÇÃO - 1º ANDAR
805864 | 279527 | SMS - PRAIA GRANDE |  | AR CONDICIONADO SPLIT | GREE | GWC18QD-D3NNB4C/I | 3E04218027239 | 18000 BTUS | N/C | ÓTIMO | INALAÇÃO - 1º ANDAR
805865 | 285363 | SMS - PRAIA GRANDE |  | BANCADA EM MADEIRA C/ REVESTIMENTO EM FÓRMICA | N/C | N/C | N/C | N/C | 160X60 | ÓTIMO | RECEPÇÃO - 2º ANDAR
805866 | 285340 | SMS - PRAIA GRANDE |  | BANCADA EM MADEIRA C/ REVESTIMENTO EM FÓRMICA | N/C | N/C | N/C | N/C | 200X60 | ÓTIMO | RECEPÇÃO - 2º ANDAR
805867 | 285653 | SMS - PRAIA GRANDE |  | LONGARINA C/ ESTRUTURA METÁLICA C/ 3 ASSENTOS EM POLIPROPILENO | N/C | N/C | N/C | N/C | N/C | BOM | RECEPÇÃO - 1º ANDAR
805868 | 285646 | SMS - PRAIA GRANDE |  | LONGARINA C/ ESTRUTURA METÁLICA C/ 3 ASSENTOS EM POLIPROPILENO | N/C | N/C | N/C | N/C | N/C | BOM | RECEPÇÃO - 1º ANDAR
805869 | 285647 | SMS - PRAIA GRANDE |  | LONGARINA C/ ESTRUTURA METÁLICA C/ 3 ASSENTOS EM POLIPROPILENO | N/C | N/C | N/C | N/C | N/C | BOM | RECEPÇÃO - 1º ANDAR
805870 | 285635 | SMS - PRAIA GRANDE |  | LONGARINA C/ ESTRUTURA METÁLICA C/ 3 ASSENTOS EM POLIPROPILENO | N/C | N/C | N/C | N/C | N/C | BOM | RECEPÇÃO - 1º ANDAR
805871 | 285556 | SMS - PRAIA GRANDE |  | LONGARINA C/ ESTRUTUTA METÁLICA C/ 2 ASSENTOS EM POLIPROPILENO | N/C | N/C | N/C | N/C | N/C | BOM | RECEPÇÃO - 1º ANDAR
805872 | 285642 | SMS - PRAIA GRANDE |  | LONGARINA C/ ESTRUTURA METÁLICA C/ 3 ASSENTOS EM POLIPROPILENO | N/C | N/C | N/C | N/C | N/C | BOM | RECEPÇÃO - 1º ANDAR
805873 | 285554 | SMS - PRAIA GRANDE |  | LONGARINA C/ ESTRUTUTA METÁLICA C/ 2 ASSENTOS EM POLIPROPILENO | N/C | N/C | N/C | N/C | N/C | BOM | RECEPÇÃO - 1º ANDAR
805874 | 28555 | SMS - PRAIA GRANDE |  | LONGARINA C/ ESTRUTUTA METÁLICA C/ 2 ASSENTOS EM POLIPROPILENO | N/C | N/C | N/C | N/C | N/C | BOM | RECEPÇÃO - 1º ANDAR
805875 | 285641 | SMS - PRAIA GRANDE |  | LONGARINA C/ ESTRUTURA METÁLICA C/ 3 ASSENTOS EM POLIPROPILENO | N/C | N/C | N/C | N/C | N/C | BOM | RECEPÇÃO - 1º ANDAR
805876 | 285655 | SMS - PRAIA GRANDE |  | LONGARINA C/ ESTRUTURA METÁLICA C/ 3 ASSENTOS EM POLIPROPILENO | N/C | N/C | N/C | N/C | N/C | BOM | RECEPÇÃO - 1º ANDAR
805877 | 285660 | SMS - PRAIA GRANDE |  | LONGARINA C/ ESTRUTURA METÁLICA C/ 3 ASSENTOS EM POLIPROPILENO | N/C | N/C | N/C | N/C | N/C | BOM | RECEPÇÃO - 1º ANDAR
805878 | 285643 | SMS - PRAIA GRANDE |  | LONGARINA C/ ESTRUTURA METÁLICA C/ 3 ASSENTOS EM POLIPROPILENO | N/C | N/C | N/C | N/C | N/C | BOM | RECEPÇÃO - 1º ANDAR
805879 | 285639 | SMS - PRAIA GRANDE |  | LONGARINA C/ ESTRUTURA METÁLICA C/ 3 ASSENTOS EM POLIPROPILENO | N/C | N/C | N/C | N/C | N/C | BOM | RECEPÇÃO - 1º ANDAR
805880 | 285638 | SMS - PRAIA GRANDE |  | LONGARINA C/ ESTRUTURA METÁLICA C/ 3 ASSENTOS EM POLIPROPILENO | N/C | N/C | N/C | N/C | N/C | BOM | RECEPÇÃO - 1º ANDAR
805881 | 285663 | SMS - PRAIA GRANDE |  | LONGARINA C/ ESTRUTURA METÁLICA C/ 3 ASSENTOS EM POLIPROPILENO | N/C | N/C | N/C | N/C | N/C | BOM | RECEPÇÃO - 1º ANDAR
805882 | 285662 | SMS - PRAIA GRANDE |  | LONGARINA C/ ESTRUTURA METÁLICA C/ 3 ASSENTOS EM POLIPROPILENO | N/C | N/C | N/C | N/C | N/C | BOM | RECEPÇÃO - 1º ANDAR
805883 | 285697 | SMS - PRAIA GRANDE |  | CADEIRA FIXA C/ ASSENTO EM POLIPROPILENO PRETO | N/C | N/C | N/C | N/C | N/C | ÓTIMO | RECEPÇÃO - 1º ANDAR
805884 | 285665 | SMS - PRAIA GRANDE |  | CADEIRA FIXA C/ ASSENTO EM POLIPROPILENO PRETO | N/C | N/C | N/C | N/C | N/C | ÓTIMO | RECEPÇÃO - 1º ANDAR
805885 | 279495 | SMS - PRAIA GRANDE |  | AR CONDICIONADO SPLIT PISO TETO | ELGIN | PTFI36B2ID | N/C | 36000 BTUS | N/C | ÓTIMO | RECEPÇÃO - 1º ANDAR
805886 | 279478 | SMS - PRAIA GRANDE |  | AR CONDICIONADO SPLIT PISO TETO | ELGIN | PEFI36B2ND | N/C | 36000 BTUS | N/C | ÓTIMO | RECEPÇÃO - 1º ANDAR
805887 | 279571 | SMS - PRAIA GRANDE |  | CÂMERA FIXA DOME | HIKVISION | DS-2CD2783Q1-IZ | Q67569261 | N/C | N/C | ÓTIMO | RECEPÇÃO - 1º ANDAR
805888 | 285552 | SMS - PRAIA GRANDE |  | LONGARINA C/ ESTRUTUTA METÁLICA C/ 2 ASSENTOS EM POLIPROPILENO | N/C | N/C | N/C | N/C | N/C | BOM | CORREDOR CONSULTÓRIOS - 1º ANDAR
805889 | 285637 | SMS - PRAIA GRANDE |  | LONGARINA C/ ESTRUTURA METÁLICA C/ 3 ASSENTOS EM POLIPROPILENO | N/C | N/C | N/C | N/C | N/C | BOM | CORREDOR CONSULTÓRIOS - 1º ANDAR
805890 | 285640 | SMS - PRAIA GRANDE |  | LONGARINA C/ ESTRUTURA METÁLICA C/ 3 ASSENTOS EM POLIPROPILENO | N/C | N/C | N/C | N/C | N/C | BOM | CORREDOR CONSULTÓRIOS - 1º ANDAR
805891 | 285652 | SMS - PRAIA GRANDE |  | LONGARINA C/ ESTRUTURA METÁLICA C/ 3 ASSENTOS EM POLIPROPILENO | N/C | N/C | N/C | N/C | N/C | BOM | CORREDOR CONSULTÓRIOS - 1º ANDAR
805892 | 285645 | SMS - PRAIA GRANDE |  | LONGARINA C/ ESTRUTURA METÁLICA C/ 3 ASSENTOS EM POLIPROPILENO | N/C | N/C | N/C | N/C | N/C | BOM | CORREDOR CONSULTÓRIOS - 1º ANDAR
805893 | 285632 | SMS - PRAIA GRANDE |  | LONGARINA C/ ESTRUTURA METÁLICA C/ 3 ASSENTOS EM POLIPROPILENO | N/C | N/C | N/C | N/C | N/C | BOM | CORREDOR CONSULTÓRIOS - 1º ANDAR
805894 | 285306 | SMS - PRAIA GRANDE |  | GABINETE EM MADEIRA REVESTIDO EM FÓRMICA C/ 4 GAVETAS | N/C | N/C | N/C | N/C | 120X060X090 | ÓTIMO | MEDICAÇÃO - 1º ANDAR
805895 | 279523 | SMS - PRAIA GRANDE |  | AR CONDICIONADO SPLIT | GREE | GWC18QD-D3NNB4C/I | 3E04218025291 | 18000 BTUS | N/C | ÓTIMO | MEDICAÇÃO - 1º ANDAR
805896 | 285321 | SMS - PRAIA GRANDE |  | GABINETE EM MADEIRA REVESTIDO EM FÓRMICA 4 GAVETAS E 2 PORTAS | N/C | N/C | N/C | N/C | 200X060X090 | ÓTIMO | SALA ECG/SUTURA - 1º ANDAR
805897 | 285675 | SMS - PRAIA GRANDE |  | CADEIRA FIXA C/ ASSENTO EM POLIPROPILENO PRETO | N/C | N/C | N/C | N/C | N/C | ÓTIMO | SALA DE ESPERA - 1º ANDAR
805898 | 279531 | SMS - PRAIA GRANDE |  | AR CONDICIONADO SPLIT | GREE | GWC18QD-D3NNB4C/I | 3E04218031653 | 18000 BTUS | N/C | ÓTIMO | SALA DE ESPERA - 1º ANDAR
805899 | 285309 | SMS - PRAIA GRANDE |  | GABINETE EM MADEIRA REVESTIDO EM FÓRMICA C/ 4 GAVETAS E 1 PORTA | N/C | N/C | N/C | N/C | 160X060X090 | ÓTIMO | CONSULTÓRIO 4 - 1º ANDAR
805900 | 285711 | SMS - PRAIA GRANDE |  | CADEIRA FIXA C/ ASSENTO EM POLIPROPILENO PRETO | N/C | N/C | N/C | N/C | N/C | ÓTIMO | CONSULTÓRIO 4 - 1º ANDAR
805901 | 279441 | SMS - PRAIA GRANDE |  | AR CONDICIONADO SPLIT | SPRINGER | 42TFCA12S5 | 4021B10841702 | 12000 BTUS | N/C | ÓTIMO | CONSULTÓRIO 4 - 1º ANDAR
805902 | 285322 | SMS - PRAIA GRANDE |  | GABINETE EM MADEIRA REVESTIDO EM FÓRMICA 4 GAVETAS E 2 PORTAS | N/C | N/C | N/C | N/C | 200X060X090 | ÓTIMO | EXPURGO - 1º ANDAR
805903 | 285720 | SMS - PRAIA GRANDE |  | CADEIRA FIXA C/ ASSENTO EM POLIPROPILENO PRETO | N/C | N/C | N/C | N/C | N/C | ÓTIMO | CONSULTÓRIO 1 - 1º ANDAR
805904 | 285578 | SMS - PRAIA GRANDE |  | GAVETEIRO VOLANTE EM MADEIRA REVESTIDO EM FÓRMICA C/ 06 GAVETAS | N/C | N/C | N/C | N/C | N/C | ÓTIMO | CONSULTÓRIO 1 - 1º ANDAR
805905 | 285174 | SMS - PRAIA GRANDE |  | CADEIRA GIRATÓRIA C/ ESPALDAR ALTO ESTOFADO EM COURVIN PRETO BRAÇOS E RODIZIOS | N/C | N/C | N/C | N/C | N/C | BOM | CONSULTÓRIO 1 - 1º ANDAR
805906 | 285692 | SMS - PRAIA GRANDE |  | CADEIRA FIXA C/ ASSENTO EM POLIPROPILENO PRETO | N/C | N/C | N/C | N/C | N/C | ÓTIMO | CONSULTÓRIO FAST TRACK 02
805907 | 285761 | SMS - PRAIA GRANDE |  | MESA EM MADEIRA REVESTIDA EM FÓRMICA C/ 02 GAVETAS | N/C | N/C | N/C | N/C | 120X060X075 | ÓTIMO | CONSULTÓRIO 1 - 1º ANDAR
805908 | 279433 | SMS - PRAIA GRANDE |  | AR CONDICIONADO SPLIT | SPRINGER | N/C | N/C | 12000 BTUS | N/C | ÓTIMO | CONSULTÓRIO 1 - 1º ANDAR
805909 | 285161 | SMS - PRAIA GRANDE |  | CADEIRA GIRATÓRIA C/ ESPALDAR ALTO ESTOFADO EM COURVIN PRETO BRAÇOS E RODIZIOS | N/C | N/C | N/C | N/C | N/C | BOM | CONSULTÓRIO 3 - 1º ANDAR
805910 | 285758 | SMS - PRAIA GRANDE |  | MESA EM MADEIRA REVESTIDA EM FÓRMICA C/ 02 GAVETAS | N/C | N/C | N/C | 120X060X075 | 120X060X075 | ÓTIMO | CONSULTÓRIO 3 - 1º ANDAR
805911 | 285577 | SMS - PRAIA GRANDE |  | GAVETEIRO VOLANTE EM MADEIRA REVESTIDO EM FÓRMICA C/ 06 GAVETAS | N/C | N/C | N/C | N/C | N/C | ÓTIMO | CONSULTÓRIO 3 - 1º ANDAR
805912 | 285698 | SMS - PRAIA GRANDE |  | CADEIRA FIXA C/ ASSENTO EM POLIPROPILENO PRETO | N/C | N/C | N/C | N/C | N/C | ÓTIMO | CONSULTÓRIO 3 - 1º ANDAR
805913 | 285119 | SMS - PRAIA GRANDE |  | ARMÁRIO EM MADEIRA REVESTIDO EM FÓRMICA C/ 02 PORTAS | N/C | N/C | N/C | N/C | 090X040X180 | BOM | CONSULTÓRIO 3 - 1º ANDAR
805914 | 279526 | SMS - PRAIA GRANDE |  | AR CONDICIONADO SPLIT | GREE | GWC18QD-D3NNB4C/I | 3E04218027285 | 18000 BTUS | N/C | ÓTIMO | CONSULTÓRIO 3 - 1º ANDAR
805915 | 285308 | SMS - PRAIA GRANDE |  | GABINETE EM MADEIRA REVESTIDO EM FÓRMICA C/ 4 GAVETAS | N/C | N/C | N/C | N/C | 120X060X090 | ÓTIMO | MEDICAÇÃO - 1º ANDAR
805916 | 279399 | SMS - PRAIA GRANDE |  | AR CONDICIONADO SPLIT | ELGIN | PEFI22B2NC | N/C | 24000 BTUS | N/C | ÓTIMO | MEDICAÇÃO - 1º ANDAR
805917 | 279487 | SMS - PRAIA GRANDE |  | AR CONDICIONADO SPLIT PISO TETO | ELGIN | PTFI36B2ID | N/C | 36000 BTUS | N/C | ÓTIMO | CORREDOR CONSULTÓRIOS - 1º ANDAR
805918 | 279402 | SMS - PRAIA GRANDE |  | AR CONDICIONADO SPLIT PISO TETO | ELGIN | PEFI22B2NC | N/C | 24000 BTUS | N/C | ÓTIMO | CORREDOR OBSERVAÇÃO 1º ANDAR
805919 | 279518 | SMS - PRAIA GRANDE |  | AR CONDICIONADO SPLIT | GREE | N/C | N/C | 18000 BTUS | N/C | ÓTIMO | CORREDOR - 1º ANDAR
805920 | 279570 | SMS - PRAIA GRANDE |  | CÂMERA FIXA DOME | HIKVISION | N/C | N/C | N/C | N/C | ÓTIMO | CORREDOR - 1º ANDAR
805927 | 285318 | SMS - PRAIA GRANDE |  | GABINETE EM MADEIRA REVESTIDO EM FÓRMICA C/ 4 GAVETAS | N/C | N/C | N/C | N/C | 120X060X090 | ÓTIMO | OBSERVAÇÃO FEMININA
805928 | 285691 | SMS - PRAIA GRANDE |  | CADEIRA FIXA C/ ASSENTO EM POLIPROPILENO PRETO | N/C | N/C | N/C | N/C | N/C | ÓTIMO | OBSERVAÇÃO FEMININA
805929 | 290646-290664 | SMS - PRAIA GRANDE |  | AR CONDICIONADO SPLIT PISO TETO | PHILCO | PAC60000PFMSN | N/C | 59000 BTUS | N/C | ÓTIMO | OBSERVAÇÃO FEMININA
805930 | 290647-290665 | SMS - PRAIA GRANDE |  | AR CONDICIONADO SPLIT PISO TETO | PHILCO | PAC60000PFMSN | N/C | 59001 BTUS | N/C | ÓTIMO | OBSERVAÇÃO FEMININA
805931 | 264951 | SMS - PRAIA GRANDE |  | SUPORTE EM INOX P/ HAMPER C/ RODIZIOS | METALIC MEDIC | MT365 | N/C | 100 LITROS | N/C | ÓTIMO | SANITÁRIO OBSERVAÇÃO FEMININA
805932 | 285330 | SMS - PRAIA GRANDE |  | GABINETE EM MADEIRAGABINETE EM MADEIRA REVESTIDO EM FÓRMICA 4 GAVETAS E 3 PORTAS | N/C | N/C | N/C | N/C | 220X060X090 | ÓTIMO | OBSERVAÇÃO MASCULINA
805933 | 285747 | SMS - PRAIA GRANDE |  | CADEIRA FIXA C/ ASSENTO EM POLIPROPILENO PRETO | N/C | N/C | N/C | N/C | N/C | ÓTIMO | OBSERVAÇÃO MASCULINA
805934 | 264936 | SMS - PRAIA GRANDE |  | SUPORTE EM INOX P/ HAMPER C/ RODIZIOS | METALIC MEDIC | MT365 | N/C | 100 LITROS | N/C | ÓTIMO | SANITÁRIO OBSERVAÇÃO FEMININA
805935 | 290662-290644 | SMS - PRAIA GRANDE |  | AR CONDICIONADO SPLIT PISO TETO | PHILCO | PAC60000PFMSN | N/C | 55000 BTUS | N/C | ÓTIMO | OBSERVAÇÃO MASCULINA
805936 | 290645-290663 | SMS - PRAIA GRANDE |  | AR CONDICIONADO SPLIT PISO TETO | PHILCO | PAC60000PFMSN | N/C | 59000 BTUS | N/C | ÓTIMO | OBSERVAÇÃO MASCULINA
805937 | 285702 | SMS - PRAIA GRANDE |  | CADEIRA FIXA C/ ASSENTO EM POLIPROPILENO PRETO | N/C | N/C | N/C | N/C | N/C | ÓTIMO | RECEPÇÃO - 1º ANDAR
805938 | 285576 | SMS - PRAIA GRANDE |  | GAVETEIRO VOLANTE EM MADEIRA REVESTIDO EM FÓRMICA C/ 06 GAVETAS | N/C | N/C | N/C | N/C | N/C | ÓTIMO | RECEPÇÃO - 1º ANDAR
805939 | 285110 | SMS - PRAIA GRANDE |  | ARMÁRIO EM MADEIRA REVESTIDO EM FÓRMICA C/ 02 PORTAS | N/C | N/C | N/C | N/C | N/C | ÓTIMO | RECEPÇÃO - 1º ANDAR
805940 | 285176 | SMS - PRAIA GRANDE |  | CADEIRA GIRATÓRIA C/ ESPALDAR ALTO ESTOFADO EM COURVIN PRETO BRAÇOS E RODIZIOS | N/C | N/C | N/C | N/C | N/C | BOM | RECEPÇÃO - 1º ANDAR
805941 | 285182 | SMS - PRAIA GRANDE |  | CADEIRA GIRATÓRIA C/ ESPALDAR ALTO ESTOFADO EM COURVIN PRETO BRAÇOS E RODIZIOS | N/C | N/C | N/C | N/C | N/C | BOM | RECEPÇÃO - 1º ANDAR
805942 | 285307 | SMS - PRAIA GRANDE |  | GABINETE EM MADEIRA REVESTIDO EM FÓRMICA C/ 4 GAVETAS | N/C | N/C | N/C | N/C | 120X060X090 | ÓTIMO | DECISÃO MÉDICA - 1º ANDAR
805943 | 285769 | SMS - PRAIA GRANDE |  | MESA EM MADEIRA REVESTIDA EM FÓRMICA C/ 02 GAVETAS | N/C | N/C | N/C | N/C | 120X060X075 | ÓTIMO | DECISÃO MÉDICA - 1º ANDAR
805944 | 285168 | SMS - PRAIA GRANDE |  | CADEIRA GIRATÓRIA C/ ESPALDAR ALTO ESTOFADO EM COURVIN PRETO BRAÇOS E RODIZIOS | N/C | N/C | N/C | N/C | N/C | BOM | DECISÃO MÉDICA - 1º ANDAR
805945 | 285705 | SMS - PRAIA GRANDE |  | CADEIRA FIXA C/ ASSENTO EM POLIPROPILENO PRETO | N/C | N/C | N/C | N/C | N/C | ÓTIMO | DECISÃO MÉDICA - 1º ANDAR
805946 | 279446 | SMS - PRAIA GRANDE |  | AR CONDICIONADO SPLIT | SPRINGER | 38KCY12S5 | N/C | 12000 BTUS | N/C | ÓTIMO | DECISÃO MÉDICA - 1º ANDAR
805947 | 280213 | SMS - PRAIA GRANDE |  | RACK 1 SERVIDOR | N/C | N/C | N/C | N/C | N/C | ÓTIMO | RACK - 1º ANDAR
805948 | 279444 | SMS - PRAIA GRANDE |  | AR CONDICIONADO SPLIT | SPRINGER | 42TFCA12S5 | N/C | 12000 BTUS | N/C | ÓTIMO | RACK - 1º ANDAR
805949 | 285617 | SMS - PRAIA GRANDE |  | LONGARINA C/ ESTRUTURA METÁLICA C/ 3 ASSENTOS EM POLIPROPILENO | N/C | N/C | N/C | N/C | N/C | BOM | RECEPÇÃO EMERGÊNCIA
805950 | 285616 | SMS - PRAIA GRANDE |  | LONGARINA C/ ESTRUTURA METÁLICA C/ 3 ASSENTOS EM POLIPROPILENO | N/C | N/C | N/C | N/C | N/C | BOM | RECEPÇÃO EMERGÊNCIA
805951 | 285610 | SMS - PRAIA GRANDE |  | LONGARINA C/ ESTRUTURA METÁLICA C/ 3 ASSENTOS EM POLIPROPILENO | N/C | N/C | N/C | N/C | N/C | BOM | RECEPÇÃO EMERGÊNCIA
805952 | 285562 | SMS - PRAIA GRANDE |  | LONGARINA C/ ESTRUTUTA METÁLICA C/ 2 ASSENTOS EM POLIPROPILENO | N/C | N/C | N/C | N/C | N/C | BOM | RECEPÇÃO EMERGÊNCIA
805953 | 285338 | SMS - PRAIA GRANDE |  | BANCADA EM MADEIRA COM REVESTIMENTO EM FÓRMICA | N/C | N/C | N/C | N/C | 100X060 | ÓTIMO | RECEPÇÃO EMERGÊNCIA
805954 | 285768 | SMS - PRAIA GRANDE |  | MESA EM MADEIRA REVESTIDA EM FÓRMICA C/ 02 GAVETAS | N/C | N/C | N/C | N/C | 120X060X075 | ÓTIMO | RECEPÇÃO EMERGÊNCIA
805955 | 285572 | SMS - PRAIA GRANDE |  | GAVETEIRO VOLANTE EM MADEIRA REVESTIDO EM FÓRMICA C/ 06 GAVETAS | N/C | N/C | N/C | N/C | N/C | ÓTIMO | RECEPÇÃO EMERGÊNCIA
805956 | 285113 | SMS - PRAIA GRANDE |  | ARMÁRIO EM MADEIRA REVESTIDO EM FÓRMICA C/ 02 PORTAS | N/C | N/C | N/C | 090X040X180 | 090X040X180 | ÓTIMO | RECEPÇÃO EMERGÊNCIA
805957 | 285180 | SMS - PRAIA GRANDE |  | CADEIRA GIRATÓRIA C/ ESPALDAR ALTO ESTOFADO EM COURVIN PRETO BRAÇOS E RODIZIOS | N/C | N/C | N/C | N/C | N/C | BOM | RECEPÇÃO EMERGÊNCIA
805958 | 285185 | SMS - PRAIA GRANDE |  | CADEIRA GIRATÓRIA C/ ESPALDAR ALTO ESTOFADO EM COURVIN PRETO BRAÇOS E RODIZIOS | N/C | N/C | N/C | N/C | N/C | BOM | RECEPÇÃO EMERGÊNCIA
805959 | 285719 | SMS - PRAIA GRANDE |  | CADEIRA FIXA C/ ASSENTO EM POLIPROPILENO PRETO | N/C | N/C | N/C | N/C | N/C | ÓTIMO | RECEPÇÃO EMERGÊNCIA
805960 | 285712 | SMS - PRAIA GRANDE |  | CADEIRA FIXA C/ ASSENTO EM POLIPROPILENO PRETO | N/C | N/C | N/C | N/C | N/C | ÓTIMO | RECEPÇÃO EMERGÊNCIA
805961 | 279533 | SMS - PRAIA GRANDE |  | AR CONDICIONADO SPLIT | GREE | GWC18QD-D3NNB4C/I | N/C | 18000 BTUS | N/C | ÓTIMO | RECEPÇÃO EMERGÊNCIA
805962 | 285607 | SMS - PRAIA GRANDE |  | LONGARINA C/ ESTRUTURA METÁLICA C/ 3 ASSENTOS EM POLIPROPILENO | N/C | N/C | N/C | N/C | N/C | BOM | ESPERA FAST TRACK
805963 | 285613 | SMS - PRAIA GRANDE |  | LONGARINA C/ ESTRUTURA METÁLICA C/ 3 ASSENTOS EM POLIPROPILENO | N/C | N/C | N/C | N/C | N/C | BOM | ESPERA FAST TRACK
805964 | 285614 | SMS - PRAIA GRANDE |  | LONGARINA C/ ESTRUTURA METÁLICA C/ 3 ASSENTOS EM POLIPROPILENO | N/C | N/C | N/C | N/C | N/C | BOM | ESPERA FAST TRACK
805965 | 285654 | SMS - PRAIA GRANDE |  | LONGARINA C/ ESTRUTURA METÁLICA C/ 3 ASSENTOS EM POLIPROPILENO | N/C | N/C | N/C | N/C | N/C | BOM | ESPERA FAST TRACK
805966 | 285553 | SMS - PRAIA GRANDE |  | LONGARINA C/ ESTRUTUTA METÁLICA C/ 2 ASSENTOS EM POLIPROPILENO | N/C | N/C | N/C | N/C | N/C | BOM | ESPERA FAST TRACK
805967 | 285650 | SMS - PRAIA GRANDE |  | LONGARINA C/ ESTRUTURA METÁLICA C/ 3 ASSENTOS EM POLIPROPILENO | N/C | N/C | N/C | N/C | N/C | BOM | ENTRADA PS P1
805968 | 285620 | SMS - PRAIA GRANDE |  | LONGARINA C/ ESTRUTURA METÁLICA C/ 3 ASSENTOS EM POLIPROPILENO | N/C | N/C | N/C | N/C | N/C | BOM | ENTRADA PS P1
805969 | 285625 | SMS - PRAIA GRANDE |  | LONGARINA C/ ESTRUTURA METÁLICA C/ 3 ASSENTOS EM POLIPROPILENO | N/C | N/C | N/C | N/C | N/C | BOM | ENTRADA PS P1
805970 | 285644 | SMS - PRAIA GRANDE |  | LONGARINA C/ ESTRUTURA METÁLICA C/ 3 ASSENTOS EM POLIPROPILENO | N/C | N/C | N/C | N/C | N/C | BOM | ENTRADA PS P1
805971 | 285621 | SMS - PRAIA GRANDE |  | LONGARINA C/ ESTRUTURA METÁLICA C/ 3 ASSENTOS EM POLIPROPILENO | N/C | N/C | N/C | N/C | N/C | BOM | ENTRADA PS P1
805972 | 285606 | SMS - PRAIA GRANDE |  | LONGARINA C/ ESTRUTURA METÁLICA C/ 3 ASSENTOS EM POLIPROPILENO | N/C | N/C | N/C | N/C | N/C | BOM | ENTRADA PS P1
805973 | 285627 | SMS - PRAIA GRANDE |  | LONGARINA C/ ESTRUTURA METÁLICA C/ 3 ASSENTOS EM POLIPROPILENO | N/C | N/C | N/C | N/C | N/C | BOM | ENTRADA PS P1
805974 | 285626 | SMS - PRAIA GRANDE |  | LONGARINA C/ ESTRUTURA METÁLICA C/ 3 ASSENTOS EM POLIPROPILENO | N/C | N/C | N/C | N/C | N/C | BOM | ENTRADA PS P1
805975 | 285631 | SMS - PRAIA GRANDE |  | LONGARINA C/ ESTRUTURA METÁLICA C/ 3 ASSENTOS EM POLIPROPILENO | N/C | N/C | N/C | N/C | N/C | BOM | ENTRADA PS P1
805976 | 285605 | SMS - PRAIA GRANDE |  | LONGARINA C/ ESTRUTURA METÁLICA C/ 3 ASSENTOS EM POLIPROPILENO | N/C | N/C | N/C | N/C | N/C | BOM | ENTRADA PS P1
805977 | 285628 | SMS - PRAIA GRANDE |  | LONGARINA C/ ESTRUTURA METÁLICA C/ 3 ASSENTOS EM POLIPROPILENO | N/C | N/C | N/C | N/C | N/C | BOM | ENTRADA PS P1
805978 | 285618 | SMS - PRAIA GRANDE |  | LONGARINA C/ ESTRUTURA METÁLICA C/ 3 ASSENTOS EM POLIPROPILENO | N/C | N/C | N/C | N/C | N/C | BOM | ENTRADA PS P1
805979 | 285630 | SMS - PRAIA GRANDE |  | LONGARINA C/ ESTRUTURA METÁLICA C/ 3 ASSENTOS EM POLIPROPILENO | N/C | N/C | N/C | N/C | N/C | BOM | ENTRADA PS P1
805980 | 285629 | SMS - PRAIA GRANDE |  | LONGARINA C/ ESTRUTURA METÁLICA C/ 3 ASSENTOS EM POLIPROPILENO | N/C | N/C | N/C | N/C | N/C | BOM | ENTRADA PS P1
805981 | 285699 | SMS - PRAIA GRANDE |  | CADEIRA FIXA C/ ASSENTO EM POLIPROPILENO PRETO | N/C | N/C | N/C | N/C | N/C | ÓTIMO | ENTRADA PS P1
805982 | 285682 | SMS - PRAIA GRANDE |  | CADEIRA FIXA C/ ASSENTO EM POLIPROPILENO PRETO | N/C | N/C | N/C | N/C | N/C | ÓTIMO | CLASSIFICAÇÃO DE RISCO 01
805983 | 285169 | SMS - PRAIA GRANDE |  | CADEIRA GIRATÓRIA C/ ESPALDAR ALTO ESTOFADO EM COURVIN PRETO BRAÇOS E RODIZIOS | N/C | N/C | N/C | N/C | N/C | BOM | CLASSIFICAÇÃO DE RISCO 01
805984 | 285759 | SMS - PRAIA GRANDE |  | MESA EM MADEIRA REVESTIDA EM FÓRMICA C/ 02 GAVETAS | N/C | N/C | N/C | N/C | 120X060X075 | ÓTIMO | CLASSIFICAÇÃO DE RISCO 01
805985 | 285672 | SMS - PRAIA GRANDE |  | CADEIRA FIXA C/ ASSENTO EM POLIPROPILENO PRETO | N/C | N/C | N/C | N/C | N/C | ÓTIMO | ADMINISTRAÇÃO - 2º ANDAR
804611 | 255953 | SMS - PRAIA GRANDE |  | MONITOR MULTIPARAMÉTRICO | RTC HOSPITALAR | C50 | KD190426032B | N/C | N/C | ÓTIMO | RPA
805987 | 285709 | SMS - PRAIA GRANDE |  | CADEIRA FIXA C/ ASSENTO EM POLIPROPILENO PRETO | N/C | N/C | N/C | N/C | N/C | ÓTIMO | ASSISTÊNCIA SOCIAL
805988 | 285710 | SMS - PRAIA GRANDE |  | CADEIRA FIXA C/ ASSENTO EM POLIPROPILENO PRETO | N/C | N/C | N/C | N/C | N/C | ÓTIMO | ASSISTÊNCIA SOCIAL
805989 | 285569 | SMS - PRAIA GRANDE |  | GAVETEIRO VOLANTE EM MADEIRA REVESTIDO EM FÓRMICA C/ 06 GAVETAS | N/C | N/C | N/C | N/C | N/C | ÓTIMO | ASSISTÊNCIA SOCIAL
805990 | 285115 | SMS - PRAIA GRANDE |  | ARMÁRIO EM MADEIRA REVESTIDO EM FÓRMICA C/ 02 PORTAS | N/C | N/C | N/C | N/C | N/C | ÓTIMO | ADMINISTRAÇÃO - 2º ANDAR
805991 | 291388 | SMS - PRAIA GRANDE |  | MESA EM MADEIRA REVESTIDA EM FÓRMICA C/ 02 GAVETAS | N/C | N/C | N/C | N/C | 120X060X075 | ÓTIMO | ASSISTÊNCIA SOCIAL
805992 | 285153 | SMS - PRAIA GRANDE |  | CADEIRA GIRATÓRIA C/ ESPALDAR ALTO ESTOFADO EM COURVIN PRETO BRAÇOS E RODIZIOS | N/C | N/C | N/C | N/C | N/C | BOM | ASSISTÊNCIA SOCIAL
805993 | 279436 | SMS - PRAIA GRANDE |  | AR CONDICIONADO SPLIT | SPRINGER | N/C | N/C | N/C | N/C | ÓTIMO | ASSISTÊNCIA SOCIAL
805994 | 285690 | SMS - PRAIA GRANDE |  | CADEIRA FIXA C/ ASSENTO EM POLIPROPILENO PRETO | N/C | N/C | N/C | N/C | N/C | ÓTIMO | CLASSIFICAÇÃO DE RISCO 02
805995 | 285181 | SMS - PRAIA GRANDE |  | CADEIRA GIRATÓRIA C/ ESPALDAR ALTO ESTOFADO EM COURVIN PRETO BRAÇOS E RODIZIOS | N/C | N/C | N/C | N/C | N/C | BOM | CLASSIFICAÇÃO DE RISCO 02
805996 | 285757 | SMS - PRAIA GRANDE |  | MESA EM MADEIRA REVESTIDA EM FÓRMICA C/ 02 GAVETAS | N/C | N/C | N/C | N/C | 120X060X075 | ÓTIMO | CLASSIFICAÇÃO DE RISCO 02
805997 | 285714 | SMS - PRAIA GRANDE |  | CADEIRA FIXA C/ ASSENTO EM POLIPROPILENO PRETO | N/C | N/C | N/C | N/C | N/C | ÓTIMO | CLASSIFICAÇÃO DE RISCO 02
805998 | 279534 | SMS - PRAIA GRANDE |  | AR CONDICIONADO SPLIT | GREE | GWC18QD-D3NNB4C/I | N/C | 18000 BTUS | N/C | ÓTIMO | CLASSIFICAÇÃO DE RISCO 02
805999 | 285301 | SMS - PRAIA GRANDE |  | GABINETE EM MADEIRA REVESTIDO EM FÓRMICA C/ 4 GAVETAS | N/C | N/C | N/C | N/C | 120X060X090 | BOM | EMERGÊNCIA ADULTO
806000 | 285302 | SMS - PRAIA GRANDE |  | GABINETE EM MADEIRA REVESTIDO EM FÓRMICA C/ 4 GAVETAS | N/C | N/C | N/C | N/C | 120X060X091 | BOM | EMERGÊNCIA ADULTO
806001 | 264998 | SMS - PRAIA GRANDE |  | SUPORTE EM INOX P/ HAMPER C/ RODIZIOS | METALIC MEDIC | MT365 | N/C | 100 LITROS | N/C | ÓTIMO | EMERGÊNCIA ADULTO
806002 | 285355 | SMS - PRAIA GRANDE |  | BANCADA EM MADEIRA COM REVESTIMENTO EM FÓRMICA | N/C | N/C | N/C | N/C | 200X080 | RUIM | EMERGÊNCIA ADULTO
806003 | 285196 | SMS - PRAIA GRANDE |  | CADEIRA GIRATÓRIA C/ ESPALDAR ALTO ESTOFADO EM COURVIN PRETO BRAÇOS E RODIZIOS | N/C | N/C | N/C | N/C | N/C | BOM | EMERGÊNCIA ADULTO
806004 | 285183 | SMS - PRAIA GRANDE |  | CADEIRA GIRATÓRIA C/ ESPALDAR ALTO ESTOFADO EM COURVIN PRETO BRAÇOS E RODIZIOS | N/C | N/C | N/C | N/C | N/C | BOM | EMERGÊNCIA ADULTO
806006 | 285358 | SMS - PRAIA GRANDE |  | CADEIRA GIRATÓRIA C/ ESPALDAR ALTO ESTOFADO EM COURVIN PRETO BRAÇOS E RODIZIOS | N/C | N/C | N/C | N/C | N/C | BOM | EMERGÊNCIA ADULTO
806007 | 285360 | SMS - PRAIA GRANDE |  | BANCADA EM MADEIRA COM REVESTIMENTO EM FÓRMICA | N/C | N/C | N/C | N/C | 120X060 | ÓTIMO | EMERGÊNCIA ADULTO
806008 | 285357 | SMS - PRAIA GRANDE |  | BANCADA EM MADEIRA COM REVESTIMENTO EM FÓRMICA | N/C | N/C | N/C | N/C | 120X060 | ÓTIMO | EMERGÊNCIA ADULTO
806009 | 285356 | SMS - PRAIA GRANDE |  | BANCADA EM MADEIRA COM REVESTIMENTO EM FÓRMICA | N/C | N/C | N/C | N/C | 120X061 | ÓTIMO | EMERGÊNCIA ADULTO
806010 | 289354 | SMS - PRAIA GRANDE |  | CADEIRA GIRATÓRIA C/ ESPALDAR ALTO ESTOFADO EM COURVIN PRETO BRAÇOS E RODIZIOS | N/C | N/C | N/C | N/C | N/C | BOM | EMERGÊNCIA ADULTO
806011 | 264934 | SMS - PRAIA GRANDE |  | SUPORTE EM INOX P/ HAMPER C/ RODIZIOS | METALIC MEDIC | MT365 | N/C | 100 LITROS | N/C | ÓTIMO | EMERGÊNCIA ADULTO
806012 | 289349 | SMS - PRAIA GRANDE |  | GABINETE EM MADEIRA REVESTIDO EM FÓRMICA C/ 4 GAVETAS | N/C | N/C | N/C | N/C | 120X060X090 | ÓTIMO | EMERGÊNCIA ADULTO
806013 | 290888 | SMS - PRAIA GRANDE |  | GABINETE EM MADEIRA REVESTIDO EM FÓRMICA C/ 4 GAVETAS | N/C | N/C | N/C | N/C | 120X060X091 | ÓTIMO | EMERGÊNCIA ADULTO
806014 | 264918 | SMS - PRAIA GRANDE |  | SUPORTE EM INOX P/ HAMPER C/ RODIZIOS | METALIC MEDIC | MT365 | N/C | 100 LITROS | N/C | ÓTIMO | EMERGÊNCIA PEDIÁTRICA
806015 | 285328 | SMS - PRAIA GRANDE |  | GABINETE EM MADEIRA REVESTIDO EM FÓRMICA C/ 4 GAVETAS | N/C | N/C | N/C | N/C | 120X060X090 | ÓTIMO | EMERGÊNCIA PEDIÁTRICA
806016 | 285337 | SMS - PRAIA GRANDE |  | BANCADA EM MADEIRA COM REVESTIMENTO EM FÓRMICA | N/C | N/C | N/C | N/C | 200X050 | ÓTIMO | EMERGÊNCIA PEDIÁTRICA
806017 | 285359 | SMS - PRAIA GRANDE |  | BANCADA EM MADEIRA COM REVESTIMENTO EM FÓRMICA | N/C | N/C | N/C | N/C | 120X050 | ÓTIMO | EMERGÊNCIA PEDIÁTRICA
806018 | 285362 | SMS - PRAIA GRANDE |  | BANCADA EM MADEIRA COM REVESTIMENTO EM FÓRMICA | N/C | N/C | N/C | N/C | 150X050 | ÓTIMO | EMERGÊNCIA PEDIÁTRICA
806019 | 285201 | SMS - PRAIA GRANDE |  | CADEIRA GIRATÓRIA C/ ESPALDAR ALTO ESTOFADO EM COURVIN PRETO BRAÇOS E RODIZIOS | N/C | N/C | N/C | N/C | N/C | BOM | EMERGÊNCIA PEDIÁTRICA
806020 | 285965 | SMS - PRAIA GRANDE |  | CADEIRA FIXA C/ ASSENTO EM POLIPROPILENO PRETO | N/C | N/C | N/C | N/C | N/C | ÓTIMO | EMERGÊNCIA PEDIÁTRICA
806021 | 285749 | SMS - PRAIA GRANDE |  | CADEIRA FIXA C/ ASSENTO EM POLIPROPILENO PRETO | N/C | N/C | N/C | N/C | N/C | ÓTIMO | EMERGÊNCIA PEDIÁTRICA
806022 | 285713 | SMS - PRAIA GRANDE |  | CADEIRA FIXA C/ ASSENTO EM POLIPROPILENO PRETO | N/C | N/C | N/C | N/C | N/C | ÓTIMO | EMERGÊNCIA PEDIÁTRICA
806026 | 264911 | SMS - PRAIA GRANDE |  | SUPORTE EM INOX P/ HAMPER C/ RODIZIOS | METALIC MEDIC | MT365 | N/C | 100 LITROS | N/C | ÓTIMO | MORGUE
806039 | 285144 | SMS - PRAIA GRANDE |  | CADEIRA FIXA EM COURVIN PRETO | N/C | N/C | N/C | N/C | N/C | ÓTIMO | SAD - 3° ANDAR
806040 | 285141 | SMS - PRAIA GRANDE |  | CADEIRA FIXA EM COURVIN PRETO | N/C | N/C | N/C | N/C | N/C | ÓTIMO | SAD - 3° ANDAR
806041 | 285133 | SMS - PRAIA GRANDE |  | CADEIRA FIXA EM COURVIN PRETO | N/C | N/C | N/C | N/C | N/C | ÓTIMO | SAD - 3° ANDAR
806042 | 285143 | SMS - PRAIA GRANDE |  | CADEIRA FIXA EM COURVIN PRETO | N/C | N/C | N/C | N/C | N/C | ÓTIMO | SAD - 3° ANDAR
806043 | 290889 | SMS - PRAIA GRANDE |  | GAVETEIRO VOLANTE EM MADEIRA REVESTIDO EM FÓRMICA C/ 06 GAVETAS | N/C | N/C | N/C | N/C | N/C | ÓTIMO | SAD - 3° ANDAR
806044 | 285205 | SMS - PRAIA GRANDE |  | ESTAÇÃO DE TRABALHO EM L C/ ESTR. METÁLICA TAMPO EM FÓRMICA | N/C | N/C | N/C | N/C | N/C | ÓTIMO | ADMINISTRAÇÃO - 2º ANDAR
806045 | 285206 | SMS - PRAIA GRANDE |  | ESTAÇÃO DE TRABALHO EM L C/ ESTR. METÁLICA TAMPO EM FÓRMICA | N/C | N/C | N/C | N/C | N/C | ÓTIMO | SAD - 3° ANDAR
806046 | 285204 | SMS - PRAIA GRANDE |  | ESTAÇÃO DE TRABALHO EM L C/ ESTR. METÁLICA TAMPO EM FÓRMICA | N/C | N/C | N/C | N/C | N/C | ÓTIMO | SAD - 3° ANDAR
806047 | 285207 | SMS - PRAIA GRANDE |  | ESTAÇÃO DE TRABALHO EM L C/ ESTR. METÁLICA TAMPO EM FÓRMICA | N/C | N/C | N/C | N/C | N/C | ÓTIMO | SAD - 3° ANDAR
806048 | 289340 | SMS - PRAIA GRANDE |  | ESTAÇÃO DE TRABALHO EM L C/ ESTR. METÁLICA TAMPO EM FÓRMICA | N/C | N/C | N/C | N/C | N/C | ÓTIMO | SAD - 3° ANDAR
806049 | 289341 | SMS - PRAIA GRANDE |  | ESTAÇÃO DE TRABALHO EM L C/ ESTR. METÁLICA TAMPO EM FÓRMICA | N/C | N/C | N/C | N/C | N/C | ÓTIMO | SAD - 3° ANDAR
806050 | 285149 | SMS - PRAIA GRANDE |  | CADEIRA FIXA EM COURVIN PRETO | N/C | N/C | N/C | N/C | N/C | ÓTIMO | SAD - 3° ANDAR
806051 | 285135 | SMS - PRAIA GRANDE |  | CADEIRA FIXA EM COURVIN PRETO | N/C | N/C | N/C | N/C | N/C | ÓTIMO | SAD - 3° ANDAR
806052 | 285147 | SMS - PRAIA GRANDE |  | CADEIRA FIXA EM COURVIN PRETO | N/C | N/C | N/C | N/C | N/C | ÓTIMO | SAD - 3° ANDAR
806053 | 285146 | SMS - PRAIA GRANDE |  | CADEIRA FIXA EM COURVIN PRETO | N/C | N/C | N/C | N/C | N/C | ÓTIMO | SAD - 3° ANDAR
806054 | 285129 | SMS - PRAIA GRANDE |  | ARMÁRIO EM MADEIRA REVESTIDO EM FÓRMICA C/ 2 PORTAS | N/C | N/C | N/C | N/C | N/C | ÓTIMO | SAD - 3° ANDAR
806055 | 285128 | SMS - PRAIA GRANDE |  | ARMÁRIO EM MADEIRA REVESTIDO EM FÓRMICA C/ 2 PORTAS | N/C | N/C | N/C | N/C | N/C | ÓTIMO | SAD - 3° ANDAR
806056 | 285130 | SMS - PRAIA GRANDE |  | ARMÁRIO EM MADEIRA REVESTIDO EM FÓRMICA C/ 2 PORTAS | N/C | N/C | N/C | N/C | N/C | ÓTIMO | SAD - 3° ANDAR
806057 | 285172 | SMS - PRAIA GRANDE |  | CADEIRA GIRATÓRIA C/ ESPALDAR ALTO ESTOFADO EM COURVIN PRETO BRAÇOS E RODIZIOS | N/C | N/C | N/C | N/C | N/C | ÓTIMO | SAD - 3° ANDAR
806058 | 285190 | SMS - PRAIA GRANDE |  | CADEIRA GIRATÓRIA C/ ESPALDAR ALTO ESTOFADO EM COURVIN PRETO BRAÇOS E RODIZIOS | N/C | N/C | N/C | N/C | N/C | ÓTIMO | SAD - 3° ANDAR
806059 | 285158 | SMS - PRAIA GRANDE |  | CADEIRA GIRATÓRIA C/ ESPALDAR ALTO ESTOFADO EM COURVIN PRETO BRAÇOS E RODIZIOS | N/C | N/C | N/C | N/C | N/C | ÓTIMO | SAD - 3° ANDAR
806060 | 285159 | SMS - PRAIA GRANDE |  | CADEIRA GIRATÓRIA C/ ESPALDAR ALTO ESTOFADO EM COURVIN PRETO BRAÇOS E RODIZIOS | N/C | N/C | N/C | N/C | N/C | ÓTIMO | SAD - 3° ANDAR
806061 | 285171 | SMS - PRAIA GRANDE |  | CADEIRA GIRATÓRIA C/ ESPALDAR ALTO ESTOFADO EM COURVIN PRETO BRAÇOS E RODIZIOS | N/C | N/C | N/C | N/C | N/C | ÓTIMO | SAD - 3° ANDAR
806062 | 285191 | SMS - PRAIA GRANDE |  | CADEIRA GIRATÓRIA C/ ESPALDAR ALTO ESTOFADO EM COURVIN PRETO BRAÇOS E RODIZIOS | N/C | N/C | N/C | N/C | N/C | ÓTIMO | SAD - 3° ANDAR
806027 | 279535 | SMS - PRAIA GRANDE |  | AR CONDICIONADO SPLIT | GREE | GWC180QD-D3NNB4C/I | 3E04218031813 | 18000 BTUS | N/C | ÓTIMO | MORGUE
806028 | 286108 | SMS - PRAIA GRANDE |  | AR CONDICIONADO SPLIT | ELGIN | PEFI48B2NC | ARC102200019994 | 48000 BTUS | N/C | ÓTIMO | HALL DE ESPERA FAST TRACK 2
806029 | 279492 | SMS - PRAIA GRANDE |  | AR CONDICIONADO SPLIT PISO TETO | ELGIN | PEFI48B2NC | - | 48000 BTUS | N/C | ÓTIMO | HALL DE ESPERA EMERGÊNCIA
806030 | 279475 | SMS - PRAIA GRANDE |  | AR CONDICIONADO SPLIT PISO TETO | ELGIN | PEFI36B2ND | - | 36000 BTUS | N/C | ÓTIMO | EMERGÊNCIA PEDIÁTRICA
806031 | 290557-290639 | SMS - PRAIA GRANDE |  | AR CONDICIONADO SPLIT PISO TETO | PHILCO | PAC60000PFM5F | - | 59000 BTUS | N/C | ÓTIMO | EMERGÊNCIA ADULTO
806032 | 290656-290638 | SMS - PRAIA GRANDE |  | AR CONDICIONADO SPLIT PISO TETO | PHILCO | PAC60000PFM5F | - | 59000 BTUS | N/C | ÓTIMO | EMERGÊNCIA ADULTO
806033 | 290655-290637 | SMS - PRAIA GRANDE |  | AR CONDICIONADO SPLIT PISO TETO | ELGIN | PEFI36B2ND | N/C | 36000 BTUS | N/C | REGULAR | EMERGÊNCIA ADULTO
806034 | 279521 | SMS - PRAIA GRANDE |  | AR CONDICIONADO SPLIT PISO TETO | PHILCO | PAC60000PFM5F | - | 59000 BTUS | N/C | ÓTIMO | CORREDOR ENTRADA EMERGÊNCIA ADULTO
806063 | 279489 | SMS - PRAIA GRANDE |  | AR CONDICIONADO SPLIT PISO TETO | ELGIN | PEFI36B2ND | 198190070200 | 36000BTUS | N/C | ÓTIMO | SAD - 3° ANDAR
806064 | 286558 | SMS - PRAIA GRANDE |  | MICROONDAS | PHILCO | N/C | 2380002343YT70A | 34L | N/C | ÓTIMO | SAD - 3° ANDAR
806065 | 286120 | SMS - PRAIA GRANDE |  | AR CONDICIONADO SPLIT PISO TETO | TCL | EVAP TAC-12CHSA1 | 901064J104AADO3681 | N/C | N/C | ÓTIMO | SAD - 3° ANDAR
806066 | 285746 | SMS - PRAIA GRANDE |  | CADEIRA FIXA C/ ASSENTO EM POLIPROPILENO PRETO | N/C | N/C | N/C | N/C | N/C | ÓTIMO | SAD - 3° ANDAR
806067 | 279573 | SMS - PRAIA GRANDE |  | CÂMERA FIXA DOME | N/C | N/C | N/C | N/C | N/C | ÓTIMO | HALL DE ESPERA RAIO-X - 1º ANDAR
806068 | 285661 | SMS - PRAIA GRANDE |  | LONGARINA 3 LUGARES C/ ASSENTO EM POLIPROPILENO | N/C | N/C | N/C | N/C | N/C | BOM | ESPERA FAST TRACK
806069 | 285617 | SMS - PRAIA GRANDE |  | LONGARINA 3 LUGARES C/ ASSENTO EM POLIPROPILENO | N/C | N/C | N/C | N/C | N/C | BOM | ESPERA FAST TRACK
806070 | 285560 | SMS - PRAIA GRANDE |  | LONGARINA 2 LUGARES C/ ASSENTO EM POLIPROPILENO | N/C | N/C | N/C | N/C | N/C | BOM | ESPERA FAST TRACK
806071 | 285624 | SMS - PRAIA GRANDE |  | LONGARINA 3 LUGARES C/ ASSENTO EM POLIPROPILENO | N/C | N/C | N/C | N/C | N/C | BOM | ESPERA FAST TRACK
806072 | 279453 | SMS - PRAIA GRANDE |  | AR CONDICIONADO SPLIT PISO TETO | SPRINGER | N/C | N/C | N/C | N/C | ÓTIMO | ESPERA FAST TRACK
803073 | 279558 | SMS - PRAIA GRANDE |  | CÂMERA FIXA DOME | N/C | N/C | N/C | N/C | N/C | ÓTIMO | ENTRADA DE FUNCIONÁRIOS
806074 | 285706 | SMS - PRAIA GRANDE |  | CADEIRA FIXA C/ ASSENTO EM POLIPROPILENO PRETO | N/C | N/C | N/C | N/C | N/C | ÓTIMO | MANUTENÇÃO - TÉRREO
806075 | 285723 | SMS - PRAIA GRANDE |  | CADEIRA FIXA C/ ASSENTO EM POLIPROPILENO PRETO | N/C | N/C | N/C | N/C | N/C | REGULAR | POSTO DE ENFERMAGEM - 2º ANDAR
806076 | 285708 | SMS - PRAIA GRANDE |  | CADEIRA FIXA C/ ASSENTO EM POLIPROPILENO PRETO | N/C | N/C | N/C | N/C | N/C | ÓTIMO | MANUTENÇÃO - TÉRREO
806077 | 279491 | SMS - PRAIA GRANDE |  | AR CONDICIONADO SPLIT PISO TETO | ELGIN | PTFI36BID | 198190055500 | N/C | N/C | ÓTIMO | TOMOGRAFIA
806078 | 285154 | SMS - PRAIA GRANDE |  | CADEIRA GIRATÓRIA C/ ESPALDAR ALTO ESTOFADO EM COURVIN PRETO BRAÇOS E RODIZIOS | N/C | N/C | N/C | N/C | N/C | BOM | TOMOGRAFIA
806079 | 285163 | SMS - PRAIA GRANDE |  | CADEIRA GIRATÓRIA C/ ESPALDAR ALTO ESTOFADO EM COURVIN PRETO BRAÇOS E RODIZIOS | N/C | N/C | N/C | N/C | N/C | ÓTIMO | TOMOGRAFIA
806080 | 279450 | SMS - PRAIA GRANDE |  | AR CONDICIONADO SPLIT PISO TETO | SPRINGER | N/C | N/C | N/C | N/C | ÓTIMO | TOMOGRAFIA
806081 | 285566 | SMS - PRAIA GRANDE |  | GAVETEIRO VOLANTE EM MADEIRA REVESTIDO EM FÓRMICA C/ 06 GAVETAS | N/C | N/C | N/C | N/C | N/C | ÓTIMO | RECEPÇÃO TRAUMATOLOGIA
806082 | 289356 | SMS - PRAIA GRANDE |  | CADEIRA GIRATÓRIA ESTOFADO EM COURVIN PRETO C/ BRAÇOS E RODIZIOS | N/C | N/C | N/C | N/C | N/C | BOM | QUEBRADA - 4º ANDAR
806083 | 285193 | SMS - PRAIA GRANDE |  | CADEIRA GIRATÓRIA C/ ESPALDAR ALTO ESTOFADO EM COURVIN PRETO BRAÇOS E RODIZIOS | N/C | N/C | N/C | N/C | N/C | BOM | RECEPÇÃO TRAUMATOLOGIA
806084 | 285684 | SMS - PRAIA GRANDE |  | CADEIRA FIXA C/ ASSENTO EM POLIPROPILENO PRETO | N/C | N/C | N/C | N/C | N/C | ÓTIMO | RECEPÇÃO TRAUMATOLOGIA
806085 | 285707 | SMS - PRAIA GRANDE |  | CADEIRA FIXA C/ ASSENTO EM POLIPROPILENO PRETO | N/C | N/C | N/C | N/C | N/C | ÓTIMO | RECEPÇÃO TRAUMATOLOGIA
806087 | 279439 | SMS - PRAIA GRANDE |  | AR CONDICIONADO SPLIT PISO TETO | SPRINGER | 42PFCA1255 | N/C | 12000BTUS | N/C | ÓTIMO | GESSO
806088 | 285124 | SMS - PRAIA GRANDE |  | ARMÁRIO EM MADEIRA REVESTIDO EM FÓRMICA C/ 2 PORTAS | N/C | N/C | N/C | N/C | N/C | ÓTIMO | GESSO
806089 | 285689 | SMS - PRAIA GRANDE |  | CADEIRA FIXA C/ ASSENTO EM POLIPROPILENO PRETO | N/C | N/C | N/C | N/C | N/C | ÓTIMO | CONSULTÓRIO FAST TRACK 2
806090 | 285200 | SMS - PRAIA GRANDE |  | CADEIRA GIRATÓRIA C/ ESPALDAR ALTO ESTOFADO EM COURVIN PRETO BRAÇOS E RODIZIOS | N/C | N/C | N/C | N/C | N/C | BOM | CONSULTÓRIO FAST TRACK
806091 | 285208 | SMS - PRAIA GRANDE |  | ESTAÇÃO DE TRABALHO EM L C/ ESTR. METÁLICA TAMPO EM FÓRMICA | N/C | N/C | N/C | N/C | N/C | ÓTIMO | CONSULTÓRIO FAST TRACK
806092 | 285728 | SMS - PRAIA GRANDE |  | CADEIRA FIXA C/ ASSENTO EM POLIPROPILENO PRETO | N/C | N/C | N/C | N/C | N/C | ÓTIMO | CONSULTÓRIO FAST TRACK
806093 | 285696 | SMS - PRAIA GRANDE |  | CADEIRA FIXA C/ ASSENTO EM POLIPROPILENO PRETO | N/C | N/C | N/C | N/C | N/C | ÓTIMO | CONSULTÓRIO FAST TRACK
806094 | 279431 | SMS - PRAIA GRANDE |  | AR CONDICIONADO SPLIT PISO TETO | SPRINGER | 42NA521225 | N/C | 12000BTUS | N/C | ÓTIMO | CONSULTÓRIO FAST TRACK
806154 | 285335 | SMS - PRAIA GRANDE |  | BANCADA EM MADEIRA COM REVESTIMENTO EM FÓRMICA | N/C | N/C | N/C | N/C | 200X060 | ÓTIMO | RECEPÇÃO TRAUMATOLOGIA
806155 | 285604 | SMS - PRAIA GRANDE |  | LONGARINA C/ ESTRUTURA METÁLICA C/ 3 ASSENTOS EM POLIPROPILENO | N/C | N/C | N/C | N/C | N/C | BOM | RECEPÇÃO TRAUMATOLOGIA
806156 | 285609 | SMS - PRAIA GRANDE |  | LONGARINA C/ ESTRUTURA METÁLICA C/ 3 ASSENTOS EM POLIPROPILENO | N/C | N/C | N/C | N/C | N/C | BOM | RECEPÇÃO TRAUMATOLOGIA
806157 | 285566 | SMS - PRAIA GRANDE |  | GAVETEIRO VOLANTE EM MADEIRA REVESTIDO EM FÓRMICA C/ 06 GAVETAS | N/C | N/C | N/C | N/C | N/C | ÓTIMO | RECEPÇÃO TRAUMATOLOGIA
806158 | 285622 | SMS - PRAIA GRANDE |  | LONGARINA C/ ESTRUTURA METÁLICA C/ 3 ASSENTOS EM POLIPROPILENO | N/C | N/C | N/C | N/C | N/C | BOM | RECEPÇÃO TRAUMATOLOGIA
806159 | 285304 | SMS - PRAIA GRANDE |  | GABINETE EM MADEIRA REVESTIDO EM FÓRMICA C/ 4 GAVETAS | N/C | N/C | N/C | N/C | 120X060X090 | ÓTIMO | SALA DE PROCEDIMENTOS
806160 | 285703 | SMS - PRAIA GRANDE |  | CADEIRA FIXA C/ ASSENTO EM POLIPROPILENO PRETO | N/C | N/C | N/C | N/C | N/C | ÓTIMO | SALA DE PROCEDIMENTOS
806161 | 285571 | SMS - PRAIA GRANDE |  | GAVETEIRO VOLANTE EM MADEIRA REVESTIDO EM FÓRMICA C/ 06 GAVETAS | N/C | N/C | N/C | N/C | N/C | ÓTIMO | CONSULTÓRIO TRAUMATOLOGIA
806162 | 285754 | SMS - PRAIA GRANDE |  | MESA EM MADEIRA REVESTIDA EM FÓRMICA C/ 02 GAVETAS | N/C | N/C | N/C | N/C | 120X060X075 | ÓTIMO | CONSULTÓRIO TRAUMATOLOGIA
806163 | 285731 | SMS - PRAIA GRANDE |  | CADEIRA FIXA C/ ASSENTO EM POLIPROPILENO PRETO | N/C | N/C | N/C | N/C | N/C | ÓTIMO | CONSULTÓRIO TRAUMATOLOGIA
806164 | 285197 | SMS - PRAIA GRANDE |  | CADEIRA GIRATÓRIA C/ ESPALDAR ALTO ESTOFADO EM COURVIN PRETO BRAÇOS E RODIZIOS | N/C | N/C | N/C | N/C | N/C | BOM | CONSULTÓRIO TRAUMATOLOGIA
806165 | 285745 | SMS - PRAIA GRANDE |  | CADEIRA FIXA C/ ASSENTO EM POLIPROPILENO PRETO | N/C | N/C | N/C | N/C | N/C | ÓTIMO | CONSULTÓRIO FAST TRACK
806166 | 279434 | SMS - PRAIA GRANDE |  | AR CONDICIONADO SPLIT PISO TETO | SPRINGER | 42TFCA12S5 | 4021B10829035 | 12000 BTUS | N/C | ÓTIMO | CONFORTO MÉDICO TÉRREO
806167 | 285118 | SMS - PRAIA GRANDE |  | ARMÁRIO EM MADEIRA REVESTIDO EM FÓRMICA C/ 02 PORTAS | N/C | N/C | N/C | N/C | 090X040X180 | ÓTIMO | CONSULTÓRIO FAST TRACK 2
806168 | 285680 | SMS - PRAIA GRANDE |  | CADEIRA FIXA C/ ASSENTO EM POLIPROPILENO PRETO | N/C | N/C | N/C | N/C | N/C | ÓTIMO | CLASSIFICAÇÃO DE RISCO
806169 | 285198 | SMS - PRAIA GRANDE |  | CADEIRA GIRATÓRIA C/ ESPALDAR ALTO ESTOFADO EM COURVIN PRETO BRAÇOS E RODIZIOS | N/C | N/C | N/C | N/C | N/C | ÓTIMO | QUEBRADA - 4º ANDAR
806170 | 285760 | SMS - PRAIA GRANDE |  | MESA EM MADEIRA REVESTIDA EM FÓRMICA C/ 02 GAVETAS | N/C | N/C | N/C | N/C | 120X060X075 | ÓTIMO | CLASSIFICAÇÃO DE RISCO
806171 | 285303 | SMS - PRAIA GRANDE |  | GABINETE EM MADEIRA REVESTIDO EM FÓRMICA C/ 4 GAVETAS | N/C | N/C | N/C | N/C | 120X060X090 | ÓTIMO | EXPURGO - TÉRREO
806172 | 290660-290642 | SMS - PRAIA GRANDE |  | AR CONDICIONADO SPLIT PISO TETO | PHILCO | PAC60000PFM5N | 1300030007YS09A | 59000 BTUS | N/C | ÓTIMO | ESPERA PS P1
806173 | 290659-290641 | SMS - PRAIA GRANDE |  | AR CONDICIONADO SPLIT PISO TETO | PHILCO | PAC60000PFM5N | 1300030007YS09A | 59000 BTUS | N/C | ÓTIMO | ESPERA PS P1
806174 | 286107 | SMS - PRAIA GRANDE |  | AR CONDICIONADO SPLIT PISO TETO | ELGIN | PEFI4882NC | ARC102200019912 | 48000 BTUS | N/C | ÓTIMO | RECEPÇÃO TRAUMATOLOGIA
806175 | 279451 | SMS - PRAIA GRANDE |  | AR CONDICIONADO SPLIT PISO TETO | SPRINGER | 38KCY12S5 | N/C | 12000 BTUS | N/C | ÓTIMO | SALA DE PROCEDIMENTOS
806176 | 279432 | SMS - PRAIA GRANDE |  | AR CONDICIONADO SPLIT PISO TETO | SPRINGER | 42TFCA12S5 | 4021B10828918 | 12000 BTUS | N/C | ÓTIMO | CONSULTÓRIO TRAUMATOLOGIA
806177 | 279480 | SMS - PRAIA GRANDE |  | AR CONDICIONADO SPLIT PISO TETO | ELGIN | PEFI36B2ND | N/C | 36000 BTUS | N/C | ÓTIMO | CORREDOR DE ACESSO ELEVADORES - TÉRREO
806178 | 286164 | SMS - PRAIA GRANDE |  | AR CONDICIONADO SPLIT PISO TETO | TCL | TAC-12CGSA1 | 941349H270AA004670 | 12000 BTUS | N/C | ÓTIMO | RACK TÉRREO
806179 | 280211 | SMS - PRAIA GRANDE |  | RACK 0 SERVIDOR | N/C | N/C | N/C | N/C | N/C | ÓTIMO | RACK TÉRREO
806180 | 279532 | SMS - PRAIA GRANDE |  | AR CONDICIONADO SPLIT PISO TETO | GREE | GWC18QD-D3NNBAC/I | 3E04218031658 | 18000 BTUS | N/C | ÓTIMO | CLASSIFICAÇÃO DE RISCO
806201 | 291392 | SMS - PRAIA GRANDE |  | ARMÁRIO SUSPENSO EM MADEIRA REVESTIDO EM FÓRMICA C/ 3 PORTAS | N/C | N/C | N/C | 120X080X045 | N/C | BOM | SALA TOMOGRAFIA
806202 | 279562 | SMS - PRAIA GRANDE |  | CÂMERA FIXA DOME | HIKVISION | DS-2CD2783G1-IZ | G57569319 | N/C | N/C | ÓTIMO | ENTRADA PS P1 (próx do ar cond)
806203 | 279557 | SMS - PRAIA GRANDE |  | CÂMERA FIXA DOME | HIKVISION | DS-2CD2783G1-IZ | G67569316 | N/C | N/C | ÓTIMO | ENTRADA PS P1
806204 | 279564 | SMS - PRAIA GRANDE |  | CÂMERA FIXA DOME | HIKVISION | DS-2CD2783G1-IZ | N/C | N/C | N/C | ÓTIMO | RECEPÇÃO TRAUMATOLOGIA
806205 | 279563 | SMS - PRAIA GRANDE |  | CÂMERA FIXA DOME | HIKVISION | DS-2CD2783G1-IZ | G57569317 | N/C | N/C | ÓTIMO | ESPERA FAST TRACK
806206 | 279561 | SMS - PRAIA GRANDE |  | CÂMERA FIXA DOME | HIKVISION | DS-2CD2783G1-IZ | G57569297 | N/C | N/C | ÓTIMO | RECEPÇÃO EMERGÊNCIA (PORTA ESCADA)
806207 | 279560 | SMS - PRAIA GRANDE |  | CÂMERA FIXA DOME | HIKVISION | DS-2CD2783G1-IZ | G57569315 | N/C | N/C | ÓTIMO | RECEPÇÃO EMERGÊNCIA (PORTA BANHEIRO)
806208 | 290658-290640 | SMS - PRAIA GRANDE |  | AR CONDICIONADO SPLIT PISO TETO | PHILCO | PAC60000PFM5N | N/C | 59000 BTUS | N/C | ÓTIMO | EMERGÊNCIA ADULTO
806209 | 285683 | SMS - PRAIA GRANDE |  | CADEIRA FIXA C/ ASSENTO EM POLIPROPILENO PRETO | N/C | N/C | N/C | N/C | N/C | ÓTIMO | SALA DE DESCOMPRESSÃO
806210 | 279522 | SMS - PRAIA GRANDE |  | AR CONDICIONADO SPLIT | GREE | GWC18QD-D3NNB4C/I | 3E04218025335 | 18000 BTUS | N/C | ÓTIMO | FARMÁCIA
806211 | 285744 | SMS - PRAIA GRANDE |  | CADEIRA FIXA C/ ASSENTO EM POLIPROPILENO PRETO | N/C | N/C | N/C | N/C | N/C | ÓTIMO | CONSULTÓRIO 1 - 2º ANDAR
806212 | 285131 | SMS - PRAIA GRANDE |  | ARMÁRIO EM MADEIRA REVESTIDO EM FÓRMICA C/ 02 PORTAS | N/C | N/C | N/C | N/C | 090X040X180 | ÓTIMO | SALA SESAP 3º ANDAR
806213 | 285132 | SMS - PRAIA GRANDE |  | ARMÁRIO EM MADEIRA REVESTIDO EM FÓRMICA C/ 02 PORTAS | N/C | N/C | N/C | N/C | 090X040X180 | ÓTIMO | SALA SESAP 3º ANDAR
806214 | 289339 | SMS - PRAIA GRANDE |  | ESTAÇÃO DE TRABALHO EM L C/ ESTR. METÁLICA TAMPO EM FÓRMICA | N/C | N/C | N/C | N/C | 140X140X075 | ÓTIMO | SALA SESAP 3º ANDAR
806215 | 289338 | SMS - PRAIA GRANDE |  | ESTAÇÃO DE TRABALHO EM L C/ ESTR. METÁLICA TAMPO EM FÓRMICA | N/C | N/C | N/C | N/C | 140X140X076 | ÓTIMO | SALA SESAP 3º ANDAR
806216 | 289348 | SMS - PRAIA GRANDE |  | GAVETEIRO VOLANTE EM MADEIRA REVESTIDO EM FÓRMICA C/ 04 GAVETAS | N/C | N/C | N/C | N/C | N/C | ÓTIMO | SALA SESAP 3º ANDAR
806217 | 285186 | SMS - PRAIA GRANDE |  | CADEIRA GIRATÓRIA C/ ESPALDAR ALTO ESTOFADO EM COURVIN PRETO BRAÇOS E RODIZIOS | N/C | N/C | N/C | N/C | N/C | ÓTIMO | SALA SESAP 3º ANDAR
806218 | 285202 | SMS - PRAIA GRANDE |  | CADEIRA GIRATÓRIA C/ ESPALDAR ALTO ESTOFADO EM COURVIN PRETO BRAÇOS E RODIZIOS | N/C | N/C | N/C | N/C | N/C | ÓTIMO | SALA SESAP 3º ANDAR
806219 | 285741 | SMS - PRAIA GRANDE |  | CADEIRA FIXA C/ ASSENTO EM POLIPROPILENO PRETO | N/C | N/C | N/C | N/C | N/C | ÓTIMO | SALA SESAP 3º ANDAR
806220 | 285736 | SMS - PRAIA GRANDE |  | CADEIRA FIXA C/ ASSENTO EM POLIPROPILENO PRETO | N/C | N/C | N/C | N/C | N/C | ÓTIMO | SALA SESAP 3º ANDAR
806221 | 285739 | SMS - PRAIA GRANDE |  | CADEIRA FIXA C/ ASSENTO EM POLIPROPILENO PRETO | N/C | N/C | N/C | N/C | N/C | ÓTIMO | SALA SESAP 3º ANDAR
806222 | 285737 | SMS - PRAIA GRANDE |  | CADEIRA FIXA C/ ASSENTO EM POLIPROPILENO PRETO | N/C | N/C | N/C | N/C | N/C | ÓTIMO | SALA SESAP 3º ANDAR
806223 | 279445 | SMS - PRAIA GRANDE |  | AR CONDICIONADO SPLIT | SPRINGER | 42TFCA12S5 | 4021B10828757 | 12000 BTUS | N/C | ÓTIMO | SALA SESAP 3º ANDAR
903973 | 293958 |  |  | MONITOR MULTIPARAMÉTRICO | CONTEC | CMS 9000 | 22040600010 | N/C | N/C | ÓTIMO | CLASSIFICAÇÃO DE RISCO 01
SEM CHAPA | 263257 | SMS - PRAIA GRANDE |  | MONITOR MULTIPARAMÉTRICO | COMEN | STAR8000F | F7201205209 | N/C | N/C | BOM | EMERGÊNCIA ADULTO - LEITO 4 ESTAB
806224 | 261513 | SMS - PRAIA GRANDE |  | MONITOR LCD | AOC | N/C | N/C | N/C | N/C | ÓTIMO | SALA SESAP 3º ANDAR
806225 | 140225 | SMS - PRAIA GRANDE |  | MONITOR LCD | AOC | N/C | N/C | N/C | N/C | ÓTIMO | SALA SESAP 3º ANDAR
806226 | 186255 | SMS - PRAIA GRANDE |  | MICROCOMPUTADOR | RJAC-3308 | N/C | N/C | N/C | N/C | ÓTIMO | SALA SESAP 3º ANDAR
806227 | 186180 | SMS - PRAIA GRANDE |  | MICROCOMPUTADOR | VISAGE | N/C | N/C | N/C | N/C | ÓTIMO | SALA SESAP 3º ANDAR
806228 | 291393 | SMS - PRAIA GRANDE |  | ARMÁRIO SUSPENSO EM MADEIRA REVESTIDO EM FÓRMICA C/ 03 PORTAS | N/C | N/C | N/C | N/C | 120X080X045 | ÓTIMO | RPA
SEM CHAPA | SEM CHAPA | SMS - PRAIA GRANDE |  | ESCADA METÁLICA P/ CONSULTORIO 2 DEGRAUS | SALUTEM | N/C | N/C | N/C | N/C | ÓTIMO | SALA DE PROCEDIMENTOS
SEM CHAPA | SEM CHAPA | SMS-PRAIA GRANDE |  | MONITOR MULTIPARAMÉTRICO | RTC HOSPITALAR | C50 | KD190426064B | N/C | N/C | ÓTIMO | EMERGÊNCIA ADULTO - leito 3
804517 | SEM CHAPA | SMS-PRAIA GRANDE |  | MONITOR MULTIPARAMÉTRICO | RTC HOSPITALAR | C50 | KD190426052B | N/C | N/C | ÓTIMO | EMERGÊNCIA ADULTO - leito 1 sala verm
SEM CHAPA | SEM CHAPA | SMS-PRAIA GRANDE |  | MONITOR MULTIPARAMÉTRICO | RTC HOSPITALAR | C50 | KD190426042B | N/C | N/C | BOM | EMERGÊNCIA PEDIÁTRICA - LEITO 03
SEM CHAPA | 259619 | SMS-PRAIA GRANDE |  | MONITOR MULTIPARAMÉTRICO | MINDRAY | UMEC12 | KN-99052185 | N/C | N/C | BOM | EMERGÊNCIA ADULTO - leito 8 estab
901793 | 259620 | SMS-PRAIA GRANDE |  | MONITOR MULTIPARAMÉTRICO | MINDRAY | UMEC12 | KQ-85012731 | N/C | N/C | ÓTIMO | EMERGÊNCIA ADULTO - leito 3 estab
806293 | 292671 | SMS - PRAIA GRANDE |  | CORTINA DE AR | VIX | VIX ONE 150 | VIX 150012592 | N/C | N/C | ÓTIMO | ENTRADA DE FUNCIONÁRIOS (lado elevadores)
806295 | SEM CHAPA | SMS - PRAIA GRANDE |  | CORTINA DE AR | SURYAH | SRA 1500 | N/C | N/C | N/C | ÓTIMO | ENTRADA P2 (recepção emergência)
806294 | SEM CHAPA | SMS - PRAIA GRANDE |  | CORTINA DE AR | SURYAH | SRA 1500 | N/C | N/C | N/C | ÓTIMO | ENTRADA PS P1
SEM CHAPA | SEM CHAPA | SMS - PRAIA GRANDE |  | MICROONDAS BRANCO - 31 LITROS | ELECTROLUX | MEF41 | N/C | 31 L | N/C | BOM | REFEITÓRIO
805557 | SEM CHAPA | SMS - PRAIA GRANDE |  | MICROONDAS BRANCO - 20 LITROS | ELECTROLUX | MT030 | N/C | 20 LITROS | N/C | BOM | REFEITÓRIO
804624 | SEM CHAPA | SMS - PRAIA GRANDE |  | GERADOR MARCA-PASSO | ST JUDE MEDICAL | EXT. PG 3077 | 732015 | N/C | N/C | ÓTIMO | COORDENAÇÃO DE ENFERMAGEM - ADM
SEM CHAPA | SEM CHAPA | SMS - PRAIA GRANDE |  | LAVADORA ULTRASSÔNICA | BAUMER | LUE0201 | N/C | N/C | N/C | ÓTIMO | CME
SEM CHAPA | SEM CHAPA | SMS - PRAIA GRANDE |  | SMART TV LED 32 POLEGADAS | HQ | N/C | N/C | N/C | N/C | ÓTIMO | RECEPÇÃO - 2º ANDAR
SEM CHAPA | SEM CHAPA | SMS - PRAIA GRANDE |  | SMART TV LED 32 POLEGADAS | HQ | N/C | N/C | N/C | N/C | ÓTIMO | RECEPÇÃO - 1º ANDAR
SEM CHAPA | SEM CHAPA | SMS - PRAIA GRANDE |  | SMART TV LED 32 POLEGADAS | HQ | N/C | N/C | N/C | N/C | ÓTIMO | ENTRADA PS P1
SEM CHAPA | SEM CHAPA | SMS - PRAIA GRANDE |  | SMART TV LED 32 POLEGADAS | HQ | N/C | N/C | N/C | N/C | ÓTIMO | ESPERA - TÉRREO
806571 | 295195 | SMS-PRAIA GRANDE |  | NOBREAK | N/C | N/C | N/C | 1.4 KVA | N/C | ÓTIMO | RACK - 3º ANDAR
806572 | 295194 | SMS-PRAIA GRANDE |  | NOBREAK | N/C | N/C | N/C | 1.4 KVA | N/C | ÓTIMO | RACK - 2º ANDAR
806573 | 295196 | SMS-PRAIA GRANDE |  | NOBREAK | N/C | N/C | N/C | 1.4 KVA | N/C | ÓTIMO | RACK - 1º ANDAR
806574 | 295197 | SMS-PRAIA GRANDE |  | NOBREAK | N/C | N/C | N/C | 1.4 KVA | N/C | ÓTIMO | RACK - TÉRREO
915202 | 300568 | SMS-PRAIA GRANDE |  | INVERSOR DE FREQUÊNCIA | MITSUBISHI ELETRIC | FR-E820-0330-5-60 | AN22Y743020 | N/C | N/C | ÓTIMO | CASA DE MÁQUINAS
901565 | 259351 | SMS - PRAIA GRANDE |  | CAMA HOSPITALAR ELÉTRICA FAWLER | N/C | N/C | N/C | N/C | N/C | ÓTIMO | OBSERVAÇÃO MISTA - 2º ANDAR
SEM CHAPA | SEM CHAPA | SMS - PRAIA GRANDE |  | CONTAINER PLÁSTICO PARA RESÍDUOS COR BRANCA | N/C | N/C | N/C | N/C | 1000 LITROS | ÓTIMO | ABRIGO DE RESÍDUOS INFECTANTES
SEM CHAPA | SEM CHAPA | SMS - PRAIA GRANDE |  | CONTAINER PLÁSTICO PARA RESÍDUOS COR BRANCA | N/C | N/C | N/C | N/C | 1000 LITROS | ÓTIMO | ABRIGO DE RESÍDUOS INFECTANTES
SEM CHAPA | SEM CHAPA | SMS - PRAIA GRANDE |  | CONTAINER PLÁSTICO PARA RESÍDUOS COR BRANCA | N/C | N/C | N/C | N/C | 1000 LITROS | ÓTIMO | ABRIGO DE RESÍDUOS INFECTANTES
SEM CHAPA | SEM CHAPA | SMS - PRAIA GRANDE |  | CONTAINER PLÁSTICO PARA RESÍDUOS COR BRANCA | N/C | N/C | N/C | N/C | 1000 LITROS | ÓTIMO | ABRIGO DE RESÍDUOS INFECTANTES
900927 | 257248 | SMS - PRAIA GRANDE |  | MESA CIRURGICA ELÉTRICA C/COLCHONETE EM INOX | NOVA MEC | N/C | N/C | N/C | N/C | BOM | CENTRO CIRÚRGICO
900928 | 257249 | SMS - PRAIA GRANDE |  | MESA CIRURGICA ELÉTRICA C/COLCHONETE EM INOX | NOVA MEC | N/C | N/C | N/C | N/C | REGULAR | CENTRO CIRÚRGICO
900029 | SEM CHAPA | SMS - PRAIA GRANDE |  | VENTILADOR PULMONAR | MAGNAMED | FLEXIMAG | 4472 | N/C | N/C | BOM | EMERGÊNCIA PEDIÁTRICA
806580 | 229768 | SMS - PRAIA GRANDE |  | CANETA DE ALTA ROTAÇÃO | N/C | N/C | N/C | N/C | N/C | RUIM | CONSULTÓRIO DE ODONTOLOGIA
806581 | 229777 | SMS - PRAIA GRANDE |  | CANETA DE ALTA ROTAÇÃO | N/C | N/C | N/C | N/C | N/C | RUIM | CONSULTÓRIO DE ODONTOLOGIA
901019 | SEM CHAPA | SMS-PRAIA GRANDE |  | MONITOR MULTIPARAMÉTRICO | MINDRAY | UMEC12 | KQ-94021737 | N/C | N/C | ÓTIMO | CLASSIFICAÇÃO DE RISCO INFANTIL - 2º ANDAR
901038 | 257052 | SMS-PRAIA GRANDE |  | MONITOR MULTIPARAMÉTRICO | MINDRAY | UMEC12 | KQ-94021746 | N/C | N/C | ÓTIMO | CLASSIFICAÇÃO DE RISCO 03
901020 | 257034 | SMS-PRAIA GRANDE |  | MONITOR MULTIPARAMÉTRICO | MINDRAY | UMEC12 | KQ-94021732 | N/C | N/C | BOM | EMERGÊNCIA ADULTO - leito 11 estab
901050 | 257064 | SMS-PRAIA GRANDE |  | MONITOR MULTIPARAMÉTRICO | MINDRAY | UMEC12 | KQ-94021729 | N/C | N/C | ÓTIMO | EMERGÊNCIA ADULTO - leito 1 estab
901894 | 258844 | SMS-PRAIA GRANDE |  | ASPIRADOR DE SECREÇÃO | NEVONI | 14014PO | 4786 | N/C | N/C | ÓTIMO | RPA
SEM CHAPA | 258847 | SMS-PRAIA GRANDE |  | ASPIRADOR DE SECREÇÃO | NEVONI | 14014PO | 4773 | N/C | N/C | ÓTIMO | RPA
901902 | 258852 | SMS-PRAIA GRANDE |  | ASPIRADOR DE SECREÇÃO | NEVONI | 14014PO | 4774 | N/C | N/C | ÓTIMO | CENTRO CIRÚRGICO 02
901877 | 259543 | SMS-PRAIA GRANDE |  | ASPIRADOR DE SECREÇÃO | NEVONI | 14014PO | 4780 | N/C | N/C | ÓTIMO | CENTRO CIRÚRGICO 01
901885 | 258835 | SMS-PRAIA GRANDE |  | ASPIRADOR DE SECREÇÃO | NEVONI | 14014PO | 4754 | N/C | N/C | ÓTIMO | RPA
SEM CHAPA | 258838 | SMS-PRAIA GRANDE |  | ASPIRADOR DE SECREÇÃO | NEVONI | 14014PO | 4771 | N/C | N/C | ÓTIMO | EMERGÊNCIA PEDIÁTRICA
804599 | SEM CHAPA | SMS-PRAIA GRANDE |  | VENTILADOR PULMONAR | INSPIRAR | VI-C19 | N/C | N/C | N/C | ÓTIMO | EMERGÊNCIA PEDIÁTRICA
804547 | 263328 | SMS-PRAIA GRANDE |  | VENTILADOR PULMONAR | INSPIRAR | VI-C19 | 102596 | N/C | N/C | BOM | EMERGÊNCIA ADULTO
804417 | 263321 | SMS-PRAIA GRANDE |  | VENTILADOR PULMONAR | INSPIRAR | VI-C19 | 102630 | N/C | N/C | BOM | EMERGÊNCIA ADULTO
804564 | 263322 | SMS-PRAIA GRANDE |  | VENTILADOR PULMONAR | INSPIRAR | VI-C19 | 102442 | N/C | N/C | BOM | EMERGÊNCIA ADULTO
804562 | 263331 | SMS-PRAIA GRANDE |  | VENTILADOR PULMONAR | INSPIRAR | VI-C19 | 102503 | N/C | N/C | BOM | EMERGÊNCIA ADULTO
805926 | 263320 | SMS-PRAIA GRANDE |  | VENTILADOR PULMONAR | INSPIRAR | VI-C19 | 102635 | N/C | N/C | BOM | EMERGÊNCIA ADULTO
SEM CHAPA | C42 | SMS-PRAIA GRANDE |  | VENTILADOR PULMONAR | BIOSYS BIYOMEDICAL | BIYOVENT | 500988 | N/C | N/C | ÓTIMO | EMERGÊNCIA ADULTO
806601 | 256005 | SMS-PRAIA GRANDE |  | VENTILADOR PULMONAR - CPAP | LOWESTEIN | PRYSMAVENT | 32028098 | N/C | N/C | RUIM | EMERGÊNCIA ADULTO
806598 | 295423 | SMS - PRAIA GRANDE |  | CANETA DE ALTA ROTAÇÃO | DENTEMED | PRIME CX207-W-2 | N/C | N/C | N/C | ÓTIMO | CONSULTÓRIO DE ODONTOLOGIA
806599 | 295441 | SMS - PRAIA GRANDE |  | CANETA DE ALTA ROTAÇÃO | DENTEMED | PRIME CX207-W-3 | N/C | N/C | N/C | RUIM | CONSULTÓRIO DE ODONTOLOGIA
806600 | 295489 | SMS - PRAIA GRANDE |  | CANETA DE ALTA ROTAÇÃO | DENTEMED | PRIME CX207-W-4 | N/C | N/C | N/C | ÓTIMO | CONSULTÓRIO DE ODONTOLOGIA
806597 | 299033 | SMS-PRAIA GRANDE |  | CADEIRA DE RODAS ADULTO EM AÇO CARBONO - 09 | CDS | H10 44 CM | 0036R15 | 100KG | N/C | REGULAR | OBSERVAÇÃO MASCULINA
902986 | 280763 | SMS-PRAIA GRANDE |  | CAMA HOSPITALAR ELÉTRICA FAWLER | RC MÓVEIS | RC 203 | 2021-4740-22 | 114 KG | N/C | ÓTIMO | OBSERVAÇÃO MISTA - 2º ANDAR
901816 | 259323 | SMS-PRAIA GRANDE |  | CAMA HOSPITALAR ELÉTRICA FAWLER | RC MÓVEIS | RC 203 | 2020-20389-40 | 114 KG | N/C | ÓTIMO | OBSERVAÇÃO MISTA - 2º ANDAR
901827 | 259334 | SMS-PRAIA GRANDE |  | CAMA HOSPITALAR ELÉTRICA FAWLER | RC MÓVEIS | RC 203 | 2020-20389-82 | 114 KG | N/C | ÓTIMO | OBSERVAÇÃO MISTA - 2º ANDAR
901595 | 259381 | SMS-PRAIA GRANDE |  | CAMA HOSPITALAR ELÉTRICA FAWLER | RC MÓVEIS | RC 203 | 2020-20328-11 | 114 KG | N/C | ÓTIMO | ISOLAMENTO - 2º ANDAR
901600 | 259386 | SMS-PRAIA GRANDE |  | CAMA HOSPITALAR ELÉTRICA FAWLER | RC MÓVEIS | RC 203 | 2020-20328-35 | 114 KG | N/C | ÓTIMO | OBSERVAÇÃO - 2º ANDAR
902982 | 280654 | SMS-PRAIA GRANDE |  | CAMA HOSPITALAR ELÉTRICA FAWLER | RC MÓVEIS | RC 203 | 2021-4740-07 | 114 KG | N/C | ÓTIMO | OBSERVAÇÃO - 2º ANDAR
901791 | 259618 | SMS-PRAIA GRANDE |  | MONITOR MULTIPARAMÉTRICO | MINDRAY | UMEC12 | KQ-94021833 | N/C | N/C | BOM | EMERGÊNCIA ADULTO - LEITO 6 SV
SEM CHAPA | 257060 | SMS-PRAIA GRANDE |  | MONITOR MULTIPARAMÉTRICO | MINDRAY | UMEC12 | KN-99052180 | N/C | N/C | ÓTIMO | RPA
901040 | 257054 | SMS-PRAIA GRANDE |  | MONITOR MULTIPARAMÉTRICO | MINDRAY | UMEC12 | KQ-94021738 | N/C | N/C | ÓTIMO | EMERGÊNCIA ADULTO - LEITO 9
901036 | 257050 | SMS-PRAIA GRANDE |  | MONITOR MULTIPARAMÉTRICO | MINDRAY | UMEC12 | KQ-94021826 | N/C | N/C | ÓTIMO | EMERGÊNCIA PEDIÁTRICA - LEITO 2
SEM CHAPA | 263268 | SMS - PRAIA GRANDE |  | MONITOR MULTIPARAMÉTRICO | COMEN | STAR 8000F | F7201205514 | N/C | N/C | BOM | CLASSIFICAÇÃO DE RISCO 2
804584 | 283292 | SMS - PRAIA GRANDE |  | MONITOR MULTIPARAMÉTRICO | RTC HOSPITALAR | C50 | KD190426028B | N/C | N/C | BOM | EMERGÊNCIA ADULTO - leito 1 estab
804546 | 263292 | SMS - PRAIA GRANDE |  | MONITOR MULTIPARAMÉTRICO | COMEN | STAR 8000F | F7201205405 | N/C | N/C | BOM | EMERGÊNCIA ADULTO - leito 6 estab
901041 | SEM CHAPA | SMS - PRAIA GRANDE |  | MONITOR MULTIPARAMÉTRICO | MINDRAY | UMEC12 | KQ-94021833 | N/C | N/C | ÓTIMO | EMERGÊNCIA ADULTO - LEITO 3 SV
804610 | 263277 | SMS - PRAIA GRANDE |  | MONITOR MULTIPARAMÉTRICO | COMEN | STAR 8000F | F7201205060 | N/C | N/C | BOM | EMERGÊNCIA ADULTO - LEITO 11 ESTAB
804578 | 263287 | SMS - PRAIA GRANDE |  | MONITOR MULTIPARAMÉTRICO | COMEN | STAR 8000F | F7201205425 | N/C | N/C | BOM | EMERGÊNCIA ADULTO - LEITO 4
804605 | SEM CHAPA | SMS - PRAIA GRANDE |  | MONITOR MULTIPARAMÉTRICO | RTC HOSPITALAR | C50 | KD190426025B | N/C | N/C | BOM | EMERGÊNCIA ADULTO - leito 5 estab
804612 | 263258 | SMS - PRAIA GRANDE |  | MONITOR MULTIPARAMÉTRICO | COMEN | STAR8000F | F7201202557 | N/C | N/C | ÓTIMO | EMERGÊNCIA ADULTO - LEITO 5 SV
804613 | 263274 | SMS - PRAIA GRANDE |  | MONITOR MULTIPARAMÉTRICO | COMEN | STAR8000F | F7201205047 | N/C | N/C | ÓTIMO | EMERGÊNCIA ADULTO - LEITO 8
804606 | SEM CHAPA | SMS - PRAIA GRANDE |  | MONITOR MULTIPARAMÉTRICO | RTC HOSPITALAR | C50 | KD1904260046B | N/C | N/C | BOM | EMERGÊNCIA ADULTO - LEITO 7
804607 | SEM CHAPA |  |  | MONITOR MULTIPARAMÉTRICO | RTC HOSPITALAR | C50 | KD190426062B | N/C | N/C | ÓTIMO | EMERGÊNCIA ADULTO - LEITO 2 ESTAB
901032 | 257046 | SMS-PRAIA GRANDE |  | MONITOR MULTIPARAMÉTRICO | MINDRAY | UMEC12 | KQ-94021834 | N/C | N/C | ÓTIMO | EMERGÊNCIA PEDIÁTRICA - LEITO 1
901466 | 259297 | SMS-PRAIA GRANDE |  | CADEIRA DE RODAS ADULTO - 22 | JAGUARIBE | AGILE | N/C | 90 KG | N/C | RUIM | QUEBRADA - 4º ANDAR
900577 | 256593 | SMS-PRAIA GRANDE |  | CADEIRA DE RODAS ADULTO - 23 | JAGUARIBE | AGILE | N/C | 90KG | N/C | BOM | HALL DOS ELEVADORES - TÉRREO
900010 | 257099 | SMS-PRAIA GRANDE |  | CADEIRA DE RODAS PARA OBESO - 18 | JAGUARIBE | 3485 | 2019060500408 | 160 KG | N/C | BOM | INALAÇÃO - 1º ANDAR
903978 | 300371 | SMS-PRAIA GRANDE |  | CADEIRA DE RODAS ADULTO - ? | JAGUARIBE | STANDARD 1009 | 2303020483 | 90KG | N/C | BOM | SALA DE ESPERA - 1º ANDAR
900009 | 257098 | SMS-PRAIA GRANDE |  | CADEIRA DE RODAS PARA OBESO - 20 | JAGUARIBE | AGILE | N/C | 90 KG | N/C | RUIM | QUEBRADA - 4º ANDAR
903977 | 300370 | SMS-PRAIA GRANDE |  | CADEIRA DE RODAS ADULTO - ? | JAGUARIBE | STANDARD 1009 | 2303020484 | 90 KG | N/C | BOM | HALL DOS ELEVADORES - TÉRREO
804269 | SEM CHAPA | SMS-PRAIA GRANDE |  | CADEIRA DE RODAS PARA OBESO - 24 | PROLIFE | 1000204 | 24547 | N/C | N/C | BOM | HALL DOS ELEVADORES - TÉRREO
901467 | 259298 | SMS-PRAIA GRANDE |  | CADEIRA DE RODAS ADULTO - 17 | JAGUARIBE | AGILE | N/C | 90 KG | N/C | BOM | HALL DOS ELEVADORES - TÉRREO
900574 | 256590 | SMS-PRAIA GRANDE |  | CADEIRA DE RODAS ADULTO - 14 | CDS | CDS 101 | 6520822 | N/C | N/C | RUIM | QUEBRADA - 4º ANDAR
901459 | 259290 | SMS-PRAIA GRANDE |  | CADEIRA DE RODAS ADULTO - 15 | JAGUARIBE | AGILE | 2020040301084 | 90 KG | N/C | BOM | 1º ANDAR - CORREDOR CONSULTÓRIOS
806558 | 295404 | SMS-PRAIA GRANDE |  | CADEIRA DE RODAS ADULTO - 10 | CDS | H10 | 26R15 | 100 KG | N/C | BOM | 1º ANDAR - CORREDOR CONSULTÓRIOS
901458 | 259289 | SMS-PRAIA GRANDE |  | CADEIRA DE RODAS ADULTO - 11 | JAGUARIBE | 1632 | N/C | 90 KG | N/C | BOM | HALL DOS ELEVADORES - TÉRREO
901461 | 259292 | SMS-PRAIA GRANDE |  | CADEIRA DE RODAS ADULTO - 13 | JAGUARIBE | AGILE | N/C | 90 KG | N/C | RUIM | QUEBRADA - 4º ANDAR
900578 | 256594 | SMS-PRAIA GRANDE |  | CADEIRA DE RODAS ADULTO - 12 | JAGUARIBE | AGILE | 2103290144 | 90 KG | N/C | RUIM | QUEBRADA - 4º ANDAR
90261? | SEM CHAPA | SMS-PRAIA GRANDE |  | SUPORTE PARA SORO INOX C/ RODÍZIOS | N/C | N/C | N/C | N/C | N/C | ÓTIMO | OBSERVAÇÃO FEMININA
903258 | SEM CHAPA | SMS-PRAIA GRANDE |  | SUPORTE PARA SORO INOX C/ RODÍZIOS | N/C | N/C | N/C | N/C | N/C | REGULAR | HALL DOS ELEVADORES - TÉRREO
902645 | SEM CHAPA | SMS-PRAIA GRANDE |  | SUPORTE PARA SORO INOX C/ RODÍZIOS | N/C | N/C | N/C | N/C | N/C | ÓTIMO | EMERGÊNCIA ADULTO
902613 | SEM CHAPA | SMS-PRAIA GRANDE |  | SUPORTE PARA SORO INOX C/ RODÍZIOS | N/C | N/C | N/C | N/C | N/C | ÓTIMO | EMERGÊNCIA ADULTO
903245 | 281006 | SMS-PRAIA GRANDE |  | SUPORTE PARA SORO INOX C/ RODÍZIOS | N/C | N/C | N/C | N/C | N/C | ÓTIMO | OBSERVAÇÃO - 2º ANDAR
SEM CHAPA | 280989 | SMS-PRAIA GRANDE |  | SUPORTE PARA SORO INOX C/ RODÍZIOS | N/C | N/C | N/C | N/C | N/C | ÓTIMO | EMERGÊNCIA ADULTO
902595 | SEM CHAPA | SMS-PRAIA GRANDE |  | SUPORTE PARA SORO INOX C/ RODÍZIOS | N/C | N/C | N/C | N/C | N/C | ÓTIMO | EMERGÊNCIA ADULTO
902611 | SEM CHAPA | SMS-PRAIA GRANDE |  | SUPORTE PARA SORO INOX C/ RODÍZIOS | N/C | N/C | N/C | N/C | N/C | ÓTIMO | EMERGÊNCIA ADULTO
903285 | 281019 | SMS-PRAIA GRANDE |  | SUPORTE PARA SORO INOX C/ RODÍZIOS | N/C | N/C | N/C | N/C | N/C | ÓTIMO | EMERGÊNCIA ADULTO
903257 | 281018 | SMS-PRAIA GRANDE |  | SUPORTE PARA SORO INOX C/ RODÍZIOS | N/C | N/C | N/C | N/C | N/C | ÓTIMO | OBSERVAÇÃO - 2º ANDAR
902652 | SEM CHAPA | SMS-PRAIA GRANDE |  | SUPORTE PARA SORO INOX C/ RODÍZIOS | N/C | N/C | N/C | N/C | N/C | ÓTIMO | EMERGÊNCIA PEDIÁTRICA
902438 | SEM CHAPA | SMS-PRAIA GRANDE |  | CARRO DE EMERGÊNCIA METÁLICO C/ 6 GAVETAS E RODÍZIOS | N/C | N/C | N/C | N/C | N/C | ÓTIMO | EMERGÊNCIA PEDIÁTRICA
806525 | 242711 | SMS-PRAIA GRANDE |  | MESA DE EXAME CLÍNICO METÁLICA C/ ESTOFADO EM COURVIN | N/C | N/C | N/C | N/C | N/C | ÓTIMO | SALA DE PROCEDIMENTOS
804985 | 269696 | SMS-PRAIA GRANDE |  | ESCADA AUXILIAR EM INOX C/ 02 DEGRAUS | N/C | N/C | N/C | N/C | N/C | BOM | OBSERVAÇÃO MASCULINA
804856 | 268363 | SMS-PRAIA GRANDE |  | ESCADA AUXILIAR EM INOX C/ 02 DEGRAUS | N/C | N/C | N/C | N/C | N/C | BOM | OBSERVAÇÃO MASCULINA
915041 | 300492 | SMS-PRAIA GRANDE |  | ESTANTE EM AÇO CARBONO C/ 5 PRATELEIRAS | N/C | N/C | N/C | N/C | N/C | ÓTIMO | RACK TÉRREO
900297 | 256791 | SMS-PRAIA GRANDE |  | SUPORTE PARA SORO INOX C/ RODÍZIOS | N/C | N/C | N/C | N/C | N/C | ÓTIMO | OBSERVAÇÃO FEMININA
900270 | 256764 | SMS-PRAIA GRANDE |  | SUPORTE PARA SORO INOX C/ RODÍZIOS | N/C | N/C | N/C | N/C | N/C | ÓTIMO | OBSERVAÇÃO - 2º ANDAR
902252 | 259222 | SMS-PRAIA GRANDE |  | SUPORTE PARA SORO INOX C/ RODÍZIOS | N/C | N/C | N/C | N/C | N/C | ÓTIMO | OBSERVAÇÃO - 2º ANDAR
900504 | 257198 | SMS-PRAIA GRANDE |  | SUPORTE PARA SORO INOX C/ RODÍZIOS | N/C | N/C | N/C | N/C | N/C | ÓTIMO | OBSERVAÇÃO - 2º ANDAR
903650 | 293776 | SMS - PRAIA GRANDE | NF;0000022004;DT;13/01/2023;MACA DE TRANSPORTE INOX C/ ESTOFADO FIXO C/ GRADE DE PROTEÇAO/ SUPORTE DE SORO 1,90 X 0,80 X 0,65 | MACA DE TRANSPORTE EM INOX C/ GRADES LATERAIS E RODIZIOS | N/C | N/C | N/C | N/C | N/C | ÓTIMO | OBSERVAÇÃO MASCULINA
903655 | 293781 | SMS - PRAIA GRANDE | NF;0000022004;DT;13/01/2023;MACA DE TRANSPORTE INOX C/ ESTOFADO FIXO C/ GRADE DE PROTEÇAO/ SUPORTE DE SORO 1,90 X 0,80 X 0,65 | MACA DE TRANSPORTE EM INOX C/ GRADES LATERAIS E RODIZIOS | N/C | N/C | N/C | N/C | N/C | ÓTIMO | EMERGÊNCIA ADULTO
915305 | 301503 - 301514 | SMS - PRAIA GRANDE | NF;0000000237;DT;15/03/2024;APARELHO DE AR CONDICIONADO - SPLIT PISO TETO - 220 V - 36.000 BTUS | AR CONDICIONADO SPLIT PISO TETO | SPRINGER | 38CCUD36515MS/42ZQA36S5 | N/C | 36000 BTUS | N/C | ÓTIMO | ADMINISTRAÇÃO - 2º ANDAR
915306 | 301504 - 301515 | SMS - PRAIA GRANDE | NF;0000000237;DT;15/03/2024;APARELHO DE AR CONDICIONADO - SPLIT PISO TETO - 220 V - 36.000 BTUS | AR CONDICIONADO SPLIT PISO TETO | SPRINGER | 38CCUD36515MS/42ZQA36S6 | N/C | 36000 BTUS | N/C | ÓTIMO | SALA ESTOQUE ALMOXARIFADO
915284 | 301534 - 301541 | SMS - PRAIA GRANDE | NF;0000004435;DT;08/03/2024;APARELHO DE AR CONDICIONADO - SPLIT - 220V - 9.000 BTUS | AR CONDICIONADO SPLIT | BRITÂNIA | BAC9000IFM15 | N/C | 9000 BTUS | N/C | ÓTIMO | ARSENAL CME
902891 | 280682 | SMS - PRAIA GRANDE |  | BIOMBO SANFONADO EM PVC C/ ESTRUTURA METÁLICA E RODIZIOS | N/C | N/C | N/C | N/C | N/C | REGULAR | MORGUE
901135 | 257361 | SMS - PRAIA GRANDE |  | CADEIRA DE RODAS PARA OBESO SUPER BIG - 25 | JAGUARIBE | 8700 | 2019091301420 | N/C | N/C | BOM | CORREDOR OBSERVAÇÃO MISTA - 2º ANDAR
801377 | FUABC 110000787 | SMS - PRAIA GRANDE |  | CADEIRA FIXA EM COURVIN PRETO | N/C | N/C | N/C | N/C | N/C | BOM | ADMINISTRAÇÃO - 2º ANDAR
803058 | FUABC 110002096 | SMS - PRAIA GRANDE |  | CADEIRA FIXA EM COURVIN PRETO | N/C | N/C | N/C | N/C | N/C | BOM | ADMINISTRAÇÃO - 2º ANDAR
903930 | 293630 | SMS - PRAIA GRANDE | NF;0000000406;DT;12/01/2023;ELETROCARDIOGRAFO C/ 12 CANAIS E 12 DERIVAÇOES C/ 2 CABOS C/ CARRINHO PARA TRANSPORTE | ELETROCARDIÓGRAFO C/ CARRO PARA TRANSPORTE | BIONET | CARDIOCARE2000 | (01)08809276943538 | N/C | N/C | ÓTIMO | EMERGÊNCIA
902842 | 280915 | SMS - PRAIA GRANDE |  | MACA DE TRANSFERÊNCIA METÁLICA RODAS E GRADES LATERAIS | CIRURGICA IZAMED LTDA ME | N/C | N/C | N/C | N/C | ÓTIMO | EMERGÊNCIA
900892 | SEM CHAPA | SMS-PRAIA GRANDE | NF;0000003837;DT;29/08/2019;CARRO MACA C/ ELEVAÇÃO CNK 1094 | MACA DE TRANSPORTE EM AÇO INOX | N/C | N/C | N/C | N/C | N/C | RUIM | QUEBRADA - 4º ANDAR
900949 | 257298 | SMS - PRAIA GRANDE |  | POLTRONA METÁLICA RECLINÁVEL C/ BRAÇOS ESTOFADA EM COURVIN VERDE | N/C | N/C | N/C | N/C | N/C | ÓTIMO | INALAÇÃO PEDIÁTRICA
901559 | 259778 | SMS - PRAIA GRANDE |  | POLTRONA METÁLICA RECLINÁVEL C/ BRAÇOS ESTOFADA EM COURVIN VERDE | N/C | N/C | N/C | N/C | N/C | ÓTIMO | INALAÇÃO PEDIÁTRICA
903988 | 300410 | SMS - PRAIA GRANDE |  | POLTRONA EM INOX RECLINÁVEL C/ BRAÇOS ESTOFADA EM COURVIN VERDE | N/C | N/C | N/C | N/C | N/C | ÓTIMO | MEDICAÇÃO PEDIÁTRICA
901162 | 252533 | SMS - PRAIA GRANDE |  | POLTRONA METÁLICA RECLINÁVEL C/ BRAÇOS ESTOFADA EM COURVIN VERDE | N/C | N/C | N/C | N/C | N/C | ÓTIMO | INALAÇÃO PEDIÁTRICA
903992 | 300414 | SMS - PRAIA GRANDE |  | POLTRONA EM INOX RECLINÁVEL C/ BRAÇOS ESTOFADA EM COURVIN VERDE | N/C | N/C | N/C | N/C | N/C | ÓTIMO | MEDICAÇÃO PEDIÁTRICA
901732 | 259518 | SMS - PRAIA GRANDE |  | POLTRONA METÁLICA RECLINÁVEL C/ BRAÇOS ESTOFADA EM COURVIN VERDE | N/C | N/C | N/C | N/C | N/C | ÓTIMO | INALAÇÃO PEDIÁTRICA
900975 | 257324 | SMS - PRAIA GRANDE |  | POLTRONA METÁLICA RECLINÁVEL C/ BRAÇOS ESTOFADA EM COURVIN VERDE | N/C | N/C | N/C | N/C | N/C | ÓTIMO | OBSERVAÇÃO MISTA - 2º ANDAR
901326 | 257448 | SMS - PRAIA GRANDE |  | POLTRONA METÁLICA RECLINÁVEL C/ BRAÇOS ESTOFADA EM COURVIN VERDE | N/C | N/C | N/C | N/C | N/C | ÓTIMO | INALAÇÃO PEDIÁTRICA
900944 | 257293 | SMS - PRAIA GRANDE |  | POLTRONA METÁLICA RECLINÁVEL C/ BRAÇOS ESTOFADA EM COURVIN VERDE | N/C | N/C | N/C | N/C | N/C | ÓTIMO | INALAÇÃO PEDIÁTRICA
901558 | 259777 | SMS - PRAIA GRANDE |  | POLTRONA METÁLICA RECLINÁVEL C/ BRAÇOS ESTOFADA EM COURVIN VERDE | N/C | N/C | N/C | N/C | N/C | ÓTIMO | INALAÇÃO PEDIÁTRICA
* RESPONSÁVEL PELAS INFORMAÇÕES: SETOR - PATRIMÔNIO - SPDM/PAIS-SP
TOTAL DE BENS: 1.097
Note on G613: Allan Oliveira da Silva:
Note on G614: Allan Oliveira da Silva: